## ORÇAMENTO
PLANILHA ORÇAMENTÁRIA - BDI 22,63%
MUSEU FERROVIÁRIO
SARZEDO - MINAS GERAIS
SUB-ITEM | REFERÊNCIA | CÓDIGO | SERVIÇO | UNID | QTDE | PREÇO UNITÁRIO SEM BDI | PREÇO SUBITEM SEM BDI | PREÇO DO SERVIÇO SEM BDI | PREÇO UNITÁRIO COM BDI | PREÇO SUBITEM COM BDI | PREÇO DO SERVIÇO COM BDI
1. | PRELIMINARES
1.1 | INSTALAÇÃO PLACA DE OBRA
1.1.1 | SETOP - AGO/23 | ED-28427 | FORNECIMENTO E COLOCAÇÃO DE PLACA DE OBRA EM CHAPA GALVANIZADA #26, ESP. 0,45MM, DIMENSÃO (3X1,5)M, PLOTADA COM ADESIVO VINÍLICO, AFIXADA COM REBITES 4,8X40MM, EM ESTRUTURA METÁLICA DE METALON 20X20MM, ESP. 1,25MM, INCLUSIVE SUPORTE EM EUCALIPTO AUTOCLAVADO PINTADO COM TINTA PVA DUAS (2) DEMÃOS | UN | 1 | 1396.17 | 1396.17 | 1396.17 | 1712.12 | 1712.12 | 1712.12
2. | MOVIMENTAÇÃO DE TERRA
2.1 | CORTE E ATERRO - TERRAPLENAGEM
2.1.1 | SINAPI - OUT/23 | 101138 | ESCAVAÇÃO HORIZONTAL, INCLUINDO CARGA, DESCARGA E TRANSPORTE EM SOLO DE 1A CATEGORIA COM TRATOR DE ESTEIRAS (125HP/LÂMINA: 2,70M3) E CAMINHÃO BASCULANTE DE 10M3, DMT ATÉ 200M. AF_07/2020 | M3 | 432.57 | 15.62 | 6756.74 |  | 19.15 | 8283.72 | 53213.67
2.1.2 | SINAPI - OUT/23 | 95875 | TRANSPORTE COM CAMINHÃO BASCULANTE DE 10 M³, EM VIA URBANA PAVIMENTADA, DMT ATÉ 30 KM (UNIDADE: M3XKM). AF_07/2020 | M3XKM | 12977.1 | 2.46 | 31923.67 |  | 3.02 | 39190.84
2.1.3 | SETOP - AGO/23 | ED-51123 | REGULARIZAÇÃO MANUAL E COMPACTAÇÃO MECANIZADA DE TERRENO COM PLACA VIBRATÓRIA, EXCLUSIVE DESMATAMENTO, DESTOCAMENTO, LIMPEZA/ROÇADA DO TERRENO | M2 | 972.73 | 4.81 | 4678.83 |  | 5.9 | 5739.11
3. | INSTALAÇÃO CANTEIRO DE OBRAS
3.1 | CANTEIRO DE OBRAS
3.1.1 | SETOP - AGO/23 | ED-50159 | TAPUME FIXO DE PROTEÇÃO PARA FECHAMENTO DE OBRA EM CHAPA DE COMPENSADO, ESP. 12MM, COM MÓDULO NA DIMENSÃO DE (110X220)CM, INCLUSIVE PINTURA LÁTEX (PVA) COM DUAS (2) DEMÃOS, EXCLUSIVE ABERTURA PARA PORTÃO | M | 253.47 | 197.25 | 49996.96 | 79765.64 | 241.89 | 61311.86 | 97817.24
3.1.2 | SETOP - AGO/23 | ED-50155 | LOCAÇÃO DE BANHEIRO QUÍMICO, DIMENSÃO (110X120X230)CM, LINHA PADRÃO, CONTENDO UMA (1) PIA/HIGIENIZADOR DE MÃOS, INCLUSIVE MANUTENÇÃO E MOBILIZAÇÃO/DESMOBILIZAÇÃO | MÊS | 10 | 836.4 | 8364 |  | 1025.68 | 10256.8
3.1.3 | SETOP - AGO/23 | ED-16348 | LOCAÇÃO DE CONTAINER COM ISOLAMENTO TÉRMICO, TIPO 1, PARA ESCRITÓRIO DE OBRA, COM MEDIDAS REFERENCIAIS DE (6) METROS COMPRIMENTO, (2,3) METROS LARGURA E (2,5) METROS ALTURA ÚTIL INTERNA, INCLUSIVE AR CONDICIONADO E LIGAÇÕES ELÉTRICAS INTERNAS, EXCLUSIVE MOBILIZAÇÃO/DESMOBILIZAÇÃO E LIGAÇÕES PROVISÓRIAS EXTERNAS | MÊS | 10 | 944.26 | 9442.6 |  | 1157.95 | 11579.5
3.1.4 | SETOP - AGO/23 | ED-16350 | LOCAÇÃO DE CONTAINER COM ISOLAMENTO TÉRMICO, TIPO 3, PARA DEPÓSITO/FERRAMENTARIA DE OBRA, COM MEDIDAS REFERENCIAIS DE (6) METROS COMPRIMENTO, (2,3) METROS LARGURA E (2,5) METROS ALTURA ÚTIL INTERNA, INCLUSIVE LIGAÇÕES ELÉTRICAS INTERNAS, EXCLUSIVE MOBILIZAÇÃO/DESMOBILIZAÇÃO E LIGAÇÕES PROVISÓRIAS EXTERNAS | MÊS | 10 | 882.6 | 8826 |  | 1082.33 | 10823.3
3.1.5 | SETOP - AGO/23 | ED-50137 | MOBILIZAÇÃO E DESMOBILIZAÇÃO DE CONTAINER, INCLUSIVE CARGA, DESCARGA E TRANSPORTE EM CAMINHÃO CARROCERIA COM GUINDAUTO (MUNCK), EXCLUSIVE LOCAÇÃO DO CONTAINER | UN | 2 | 1568.04 | 3136.08 |  | 1922.89 | 3845.78
4. | DEMOLIÇÕES / REMOÇÕES
4.1 | TELHAS E CALHAS
4.1.1 | SETOP - AGO/23 | ED-48506 | REMOÇÃO MANUAL DE RUFO METÁLICO, COM REAPROVEITAMENTO, INCLUSIVE AFASTAMENTO E EMPILHAMENTO, EXCLUSIVE TRANSPORTE E RETIRADA DO MATERIAL REMOVIDO NÃO REAPROVEITÁVEL | M | 51.13 | 6.76 | 345.64 | 2165.66 | 8.29 | 423.87 | 2655.12
4.1.2 | SETOP - AGO/23 | ED-48509 | REMOÇÃO MANUAL DE TELHA METÁLICA OU PVC, COM REAPROVEITAMENTO, INCLUSIVE AFASTAMENTO E EMPILHAMENTO, EXCLUSIVE TRANSPORTE E RETIRADA DO MATERIAL REMOVIDO NÃO REAPROVEITÁVEL | M2 | 137 | 8.9 | 1219.3 |  | 10.91 | 1494.67
4.1.3 | SETOP - AGO/23 | ED-48438 | REMOÇÃO DE CALHA EM CHAPA GALVANIZADA OU EM PVC, COM REAPROVEITAMENTO, INCLUSIVE AFASTAMENTO E EMPILHAMENTO, EXCLUSIVE TRANSPORTE E RETIRADA DO MATERIAL REMOVIDO NÃO REAPROVEITÁVEL | M | 36 | 4.6 | 165.6 |  | 5.64 | 203.04
4.1.4 | SETOP - AGO/23 | ED-51131 | CARGA MANUAL DE MATERIAL DE QUALQUER NATUREZA SOBRE CAMINHÃO, EXCLUSIVE TRANSPORTE | M3 | 11.01 | 39.52 | 435.12 |  | 48.46 | 533.54
4.2 | FORROS (GESSO/PVC)
4.2.1 | SETOP - AGO/23 | ED-48459 | REMOÇÃO MANUAL DE FORRO DE PLACAS (GESSO, MINERAL, FIBRA, ISOPOR, COLMEIA, PVC, ETC.), COM REAPROVEITAMENTO, INCLUSIVE DEMOLIÇÃO ESTRUTURA DE SUSTENTAÇÃO, AFASTAMENTO E EMPILHAMENTO, EXCLUSIVE TRANSPORTE E RETIRADA DO MATERIAL REMOVIDO NÃO REAPROVEITÁVEL | M2 | 143.52 | 6.18 | 886.95 | 898.02 | 7.58 | 1087.88 | 1101.45
4.2.2 | SETOP - AGO/23 | ED-51131 | CARGA MANUAL DE MATERIAL DE QUALQUER NATUREZA SOBRE CAMINHÃO, EXCLUSIVE TRANSPORTE | M3 | 0.28 | 39.52 | 11.07 |  | 48.46 | 13.57
4.3 | GUARDA-CORPO
4.3.1 | SETOP - AGO/23 | RO-42445 | DEMOLIÇÃO DE GUARDA-CORPO, INCLUINDO A REMOÇÃO DO MATERIAL DEMOLIDO (EXECUÇÃO, INCLUINDO CARGA E TRANSPORTE DO MATERIAL DEMOLIDO) | M | 466.49 | 73.17 | 34133.07 | 34317.23 | 89.73 | 41858.15 | 42083.97
4.3.2 | SETOP - AGO/23 | ED-51131 | CARGA MANUAL DE MATERIAL DE QUALQUER NATUREZA SOBRE CAMINHÃO, EXCLUSIVE TRANSPORTE | M3 | 4.66 | 39.52 | 184.16 |  | 48.46 | 225.82
4.4 | REVESTIMENTOS DE PAREDE
4.4.1 | SUDECAP - JUL/23 | 02.09.03 | DEMOLIÇÃO DE REVESTIMENTO INCLUSIVE AFASTAMENTO CERAMICO, AZULEJO OU LADRILHO HIDRAULICO | M2 | 19.38 | 17.32 | 335.66 | 1102.97 | 21.24 | 411.63 | 1351.41
4.4.2 | SUDECAP - JUL/23 | 02.09.01 | DEMOLIÇÃO DE REVESTIMENTO INCLUSIVE AFASTAMENTO DE REBOCO | M2 | 278.5 | 2.67 | 743.6 |  | 3.27 | 910.7
4.4.3 | SETOP - AGO/23 | ED-51131 | CARGA MANUAL DE MATERIAL DE QUALQUER NATUREZA SOBRE CAMINHÃO, EXCLUSIVE TRANSPORTE | M3 | 0.6 | 39.52 | 23.71 |  | 48.46 | 29.08
4. | DEMOLIÇÕES / REMOÇÕES (CONTINUAÇÃO)
4.5 | ALVENARIA
4.5.1 | SETOP - AGO/23 | ED-50508 | LIXAMENTO MANUAL EM SUPERFÍCIE METÁLICA PARA REMOÇÃO DE TINTA | M2 | 90.82 | 5.01 | 455.01 | 2272.39 | 6.14 | 557.63 | 2785.04
4.5.2 | SETOP - AGO/23 | ED-50505 | LIXAMENTO MANUAL EM PAREDE PARA REMOÇÃO DE TINTA | M2 | 592.51 | 2.97 | 1759.75 |  | 3.64 | 2156.74
4.5.3 | SUDECAP - JUL/23 | 02.14.01 | DEMOLIÇÃO MANUAL, DE ALVENARIA INCL. AFASTAMENTO DE ALVENARIA DE TIJOLOS E BLOCOS | M3 | 0.39 | 108.25 | 42.22 |  | 132.75 | 51.77
4.5.4 | SETOP - AGO/23 | ED-51131 | CARGA MANUAL DE MATERIAL DE QUALQUER NATUREZA SOBRE CAMINHÃO, EXCLUSIVE TRANSPORTE | M3 | 0.39 | 39.52 | 15.41 |  | 48.46 | 18.9
4.6 | PISO
4.6.1 | SETOP - AGO/23 | ED-48479 | DEMOLIÇÃO MANUAL DE PISO CIMENTADO OU CONTRAPISO DE ARGAMASSA, COM ESPESSURA MÁXIMA DE 10CM, INCLUSIVE AFASTAMENTO E EMPILHAMENTO, EXCLUSIVE TRANSPORTE E RETIRADA DO MATERIAL DEMOLIDO | M2 | 1526.72 | 17.53 | 26763.4 | 37501.37 | 21.5 | 32824.48 | 45991.29
4.6.2 | SETOP - AGO/23 | ED-48480 | DEMOLIÇÃO MANUAL DE PISO CERÂMICO OU LADRILHO HIDRÁULICO, INCLUSIVE AFASTAMENTO E EMPILHAMENTO, EXCLUSIVE DEMOLIÇÃO DE CONTRAPISO, TRANSPORTE E RETIRADA DO MATERIAL DEMOLIDO | M2 | 280.77 | 16.36 | 4593.4 |  | 20.06 | 5632.25
4.6.3 | SETOP - AGO/23 | ED-51131 | CARGA MANUAL DE MATERIAL DE QUALQUER NATUREZA SOBRE CAMINHÃO, EXCLUSIVE TRANSPORTE | M3 | 155.48 | 39.52 | 6144.57 |  | 48.46 | 7534.56
4.7 | GRADIL
4.7.1 | COMPOSIÇÃO | CPU-001 | REMOÇÃO DE GRADIL, INCLUSIVE AFASTAMENTO | M2 | 6.37 | 13.5 | 86 | 91.14 | 16.56 | 105.49 | 111.79
4.7.2 | SETOP - AGO/23 | ED-51131 | CARGA MANUAL DE MATERIAL DE QUALQUER NATUREZA SOBRE CAMINHÃO, EXCLUSIVE TRANSPORTE | M3 | 0.13 | 39.52 | 5.14 |  | 48.46 | 6.3
4.8 | ESCADA DA PASSARELA
4.8.1 | SETOP - AGO/23 | ED-48443 | DEMOLIÇÃO MECANIZADA DE CONCRETO ARMADO, COM EQUIPAMENTO ELÉTRICO, INCLUSIVE AFASTAMENTO E EMPILHAMENTO, EXCLUSIVE TRANSPORTE E RETIRADA DO MATERIAL DEMOLIDO | M3 | 1.53 | 242.9 | 371.64 | 432.11 | 297.87 | 455.74 | 529.88
4.8.2 | SETOP - AGO/23 | ED-51131 | CARGA MANUAL DE MATERIAL DE QUALQUER NATUREZA SOBRE CAMINHÃO, EXCLUSIVE TRANSPORTE | M3 | 1.53 | 39.52 | 60.47 |  | 48.46 | 74.14
4.9 | CALÇADA
4.9.1 | SETOP - AGO/23 | ED-48476 | REMOÇÃO MANUAL DE PAVIMENTAÇÃO INTERTRAVADA OU SEXTAVADO EM PRÉ-MOLDADO DE CONCRETO, COM REAPROVEITAMENTO, INCLUSIVE AFASTAMENTO E EMPILHAMENTO, EXCLUSIVE TRANSPORTE E RETIRADA DO MATERIAL REMOVIDO NÃO REAPROVEITÁVEL | M2 | 6.02 | 14.17 | 85.3 | 99.53 | 17.38 | 104.63 | 122.08
4.9.2 | SETOP - AGO/23 | ED-51131 | CARGA MANUAL DE MATERIAL DE QUALQUER NATUREZA SOBRE CAMINHÃO, EXCLUSIVE TRANSPORTE | M3 | 0.36 | 39.52 | 14.23 |  | 48.46 | 17.45
4.10 | REMOÇÃO DE ÁRVORES
4.10.1 | SETOP - AGO/23 | ED-50699 | CORTE DE ÁRVORE COM MOTOSSERRA, DIÂMETRO DO TRONCO ACIMA DE TRINTA (30) CENTÍMETROS ATÉ CINQUENTA (50) CENTÍMETROS, EXCLUSIVE DESTOCAMENTO E AFASTAMENTO | UN | 3 | 90.47 | 271.41 | 325.69 | 110.94 | 332.82 | 399.38
4.10.2 | SETOP - AGO/23 | ED-50697 | CORTE DE ÁRVORE COM MOTOSSERRA, DIÂMETRO DO TRONCO DE QUINZE (15) CENTÍMETROS ATÉ TRINTA (30) CENTÍMETROS, EXCLUSIVE DESTOCAMENTO E AFASTAMENTO | UN | 1 | 54.28 | 54.28 |  | 66.56 | 66.56
4.11 | TRANSPORTE DEMOLIÇÕES/REMOÇÕES
4.11.1 | SETOP - AGO/23 | ED-29233 | TRANSPORTE DE MATERIAL DE QUALQUER NATUREZA EM CAMINHÃO, DISTÂNCIA MAIOR QUE 10KM E MENOR OU IGUAL A 20KM, DENTRO DO PERÍMETRO URBANO, EXCLUSIVE CARGA, INCLUSIVE DESCARGA | M3XKM | 2616.6 | 2.07 | 5416.36 | 5416.36 | 2.54 | 6646.16 | 6646.16
5. | ANDAIMES PARA TRABALHO
5.1 | ANDAIME EM GERAL
5.1.1 | SETOP - AGO/23 | ED-9075 | FORNECIMENTO DE ANDAIME METÁLICO PARA FACHADA (LOCAÇÃO), INCLUSIVE PISO METÁLICO E SAPATAS, EXCLUSIVE MONTAGEM E DESMONTAGEM | M2XMÊS | 528 | 9.82 | 5184.96 | 5713.49 | 12.04 | 6357.12 | 7005.5
5.1.2 | SETOP - AGO/23 | ED-48246 | MONTAGEM E DESMONTAGEM DE ANDAIME METÁLICO PARA FACHADA COM PISO METÁLICO, EXCLUSIVE FORNECIMENTO DO ANDAIME E RODAPÉ/GUARDA-CORPO EM MADEIRA | M2 | 52.8 | 10.01 | 528.53 |  | 12.28 | 648.38
6. | MURO DE ARRIMO - SALA 3 (CINEMA)
6.1 | SERVIÇOS PRELIMINARES
6.1.1 | SUDECAP - JUL/23 | 04.04.01 | ESTACA BROCA PERFURADA A TRADO MECANIZADO MOBILIZAÇAO E DESMOBILIZAÇAO DE EQUIPAMENTO | UN | 1 | 3500 | 3500 | 25353.01 | 4292.05 | 4292.05 | 31092.99
6.1.2 | SINAPI - OUT/23 | 101126 | ESCAVAÇÃO HORIZONTAL, INCLUINDO CARGA E DESCARGA EM SOLO DE 1A CATEGORIA COM TRATOR DE ESTEIRAS (170HP/LÂMINA: 5,20M3). AF_07/2020 | M3 | 576.97 | 13.47 | 7771.79 |  | 16.52 | 9531.54
6.1.3 | SINAPI - OUT/23 | 104741 | REATERRO MECANIZADO DE VALA COM MINICARREGADEIRA, COM PLACA VIBRATÓRIA. AF_08/2023 | M3 | 562.91 | 23.01 | 12952.56 |  | 28.22 | 15885.32
6.1.4 | SINAPI - OUT/23 | 99059 | LOCACAO CONVENCIONAL DE OBRA, UTILIZANDO GABARITO DE TÁBUAS CORRIDAS PONTALETADAS A CADA 2,00M - 2 UTILIZAÇÕES. AF_10/2018 | M | 17.34 | 65.09 | 1128.66 |  | 79.82 | 1384.08
6.2 | ESTACA BROCA DE Ø30cm E Ø40cm
6.2.1 | SUDECAP - JUL/23 | 04.03.27 | ESTACA ESCAVADA COM TRADO MANUAL, D=30CM, INCLUSIVE CONCRETO EXCLUSIVE ARMAÇÃO | M | 42 | 105.96 | 4450.32 | 25976.17 | 129.94 | 5457.48 | 31853.3
6.2.2 | SUDECAP - JUL/23 | 04.04.08 | ESTACA TRADO MECANIZADO, SEM FLUIDO ESTABILIZANTE, D=40CM, INCL. CONCRETO, EXCL. ARMAÇÃO | M | 84 | 116.45 | 9781.8 |  | 142.8 | 11995.2
6.2.3 | SINAPI - OUT/23 | 95584 | MONTAGEM DE ARMADURA TRANSVERSAL DE ESTACAS DE SEÇÃO CIRCULAR, DIÂMETRO = 6,30 MM. AF_09/2021_PS | KG | 220.34 | 13.01 | 2866.62 |  | 15.95 | 3514.42
6.2.4 | SINAPI - OUT/23 | 95577 | MONTAGEM DE ARMADURA DE ESTACAS, DIÂMETRO = 10,0 MM. AF_09/2021_PS | KG | 171.03 | 9.78 | 1672.67 |  | 11.99 | 2050.65
6.2.5 | SINAPI - OUT/23 | 95579 | MONTAGEM DE ARMADURA DE ESTACAS, DIÂMETRO = 16,0 MM. AF_09/2021_PS | KG | 874.84 | 7.82 | 6841.25 |  | 9.59 | 8389.72
6.2.6 | SINAPI - OUT/23 | 95601 | ARRASAMENTO MECANICO DE ESTACA DE CONCRETO ARMADO, DIAMETROS DE ATÉ 40 CM. AF_05/2021 | UN | 21 | 17.31 | 363.51 |  | 21.23 | 445.83
6. | MURO DE ARRIMO - SALA 3 (CINEMA) (CONTINUAÇÃO)
6.3 | BLOCOS EM CONCRETO ARMADO
6.3.1 | SINAPI - OUT/23 | 96523 | ESCAVAÇÃO MANUAL PARA BLOCO DE COROAMENTO OU SAPATA (INCLUINDO ESCAVAÇÃO PARA COLOCAÇÃO DE FÔRMAS). AF_06/2017 | M3 | 23.27 | 92.95 | 2162.95 | 41618.08 | 113.98 | 2652.31 | 51041.55
6.3.2 | SINAPI - OUT/23 | 96540 | FABRICAÇÃO, MONTAGEM E DESMONTAGEM DE FÔRMA PARA BLOCO DE COROAMENTO, EM CHAPA DE MADEIRA COMPENSADA RESINADA, E=17 MM, 4 UTILIZAÇÕES. AF_06/2017 | M2 | 51.52 | 141.78 | 7304.51 |  | 173.86 | 8957.27
6.3.3 | SETOP - AGO/23 | ED-49813 | LASTRO DE BRITA COM PEDRA BRITADA NÚMERO 2 E 3, INCLUSIVE ADENSAMENTO E APILOAMENTO MANUAL | M3 | 0.78 | 173.46 | 135.3 |  | 212.71 | 165.91
6.3.4 | SINAPI - OUT/23 | 96544 | ARMAÇÃO DE BLOCO, VIGA BALDRAME OU SAPATA UTILIZANDO AÇO CA-50 DE 6,3 MM - MONTAGEM. AF_06/2017 | KG | 15.88 | 15.08 | 239.47 |  | 18.49 | 293.62
6.3.5 | SINAPI - OUT/23 | 96546 | ARMAÇÃO DE BLOCO, VIGA BALDRAME OU SAPATA UTILIZANDO AÇO CA-50 DE 10 MM - MONTAGEM. AF_06/2017 | KG | 168.63 | 11.99 | 2021.87 |  | 14.7 | 2478.86
6.3.6 | SINAPI - OUT/23 | 96547 | ARMAÇÃO DE BLOCO, VIGA BALDRAME OU SAPATA UTILIZANDO AÇO CA-50 DE 12,5 MM - MONTAGEM. AF_06/2017 | KG | 467.16 | 10.06 | 4699.63 |  | 12.34 | 5764.75
6.3.7 | SINAPI - OUT/23 | 96548 | ARMAÇÃO DE BLOCO, VIGA BALDRAME OU SAPATA UTILIZANDO AÇO CA-50 DE 16 MM - MONTAGEM. AF_06/2017 | KG | 1165.67 | 9.31 | 10852.39 |  | 11.42 | 13311.95
6.3.8 | SINAPI - OUT/23 | 96549 | ARMAÇÃO DE BLOCO, VIGA BALDRAME OU SAPATA UTILIZANDO AÇO CA-50 DE 20 MM - MONTAGEM. AF_06/2017 | KG | 179.99 | 10.1 | 1817.9 |  | 12.39 | 2230.08
6.3.9 | SETOP - AGO/23 | ED-49806 | FORNECIMENTO DE CONCRETO ESTRUTURAL, USINADO BOMBEADO, COM FCK 30MPA, INCLUSIVE LANÇAMENTO, ADENSAMENTO E ACABAMENTO (FUNDAÇÃO) | M3 | 14.34 | 708.16 | 10155.01 |  | 868.42 | 12453.14
6.3.10 | SINAPI - OUT/23 | 98557 | IMPERMEABILIZAÇÃO DE SUPERFÍCIE COM EMULSÃO ASFÁLTICA, 2 DEMÃOS. AF_09/2023 | M2 | 50.96 | 40.24 | 2050.63 |  | 49.35 | 2514.88
6.3.11 | SINAPI - OUT/23 | 104737 | REATERRO MANUAL DE VALAS, COM PLACA VIBRATÓRIA. AF_08/2023 | M3 | 8.93 | 19.98 | 178.42 |  | 24.5 | 218.78
6.4 | ESCAVAÇÃO VIGA BALDRAME E EQUILÍBRIO
6.4.1 | SINAPI - OUT/23 | 96527 | ESCAVAÇÃO MANUAL DE VALA PARA VIGA BALDRAME (INCLUINDO ESCAVAÇÃO PARA COLOCAÇÃO DE FÔRMAS). AF_06/2017 | M3 | 5.56 | 121.8 | 677.21 | 677.21 | 149.36 | 830.44 | 830.44
6.5 | VIGAS BALDRAMES/EMPUXO/TRAVAMENTO SUPERIOR
6.5.1 | SINAPI - OUT/23 | 96542 | FABRICAÇÃO, MONTAGEM E DESMONTAGEM DE FÔRMA PARA VIGA BALDRAME, EM CHAPA DE MADEIRA COMPENSADA RESINADA, E=17 MM, 4 UTILIZAÇÕES. AF_06/2017 | M2 | 33.58 | 92.92 | 3120.25 | 9957.01 | 113.95 | 3826.44 | 12209.72
6.5.2 | SETOP - AGO/23 | ED-49813 | LASTRO DE BRITA COM PEDRA BRITADA NÚMERO 2 E 3, INCLUSIVE ADENSAMENTO E APILOAMENTO MANUAL | M3 | 0.11 | 173.46 | 19.08 |  | 212.71 | 23.4
6.5.3 | SINAPI - OUT/23 | 96544 | ARMAÇÃO DE BLOCO, VIGA BALDRAME OU SAPATA UTILIZANDO AÇO CA-50 DE 6,3 MM - MONTAGEM. AF_06/2017 | KG | 87 | 15.08 | 1311.96 |  | 18.49 | 1608.63
6.5.4 | SINAPI - OUT/23 | 96546 | ARMAÇÃO DE BLOCO, VIGA BALDRAME OU SAPATA UTILIZANDO AÇO CA-50 DE 10 MM - MONTAGEM. AF_06/2017 | KG | 149.4 | 11.99 | 1791.31 |  | 14.7 | 2196.18
6.5.5 | SINAPI - OUT/23 | 96547 | ARMAÇÃO DE BLOCO, VIGA BALDRAME OU SAPATA UTILIZANDO AÇO CA-50 DE 12,5 MM - MONTAGEM. AF_06/2017 | KG | 19.8 | 10.06 | 199.19 |  | 12.34 | 244.33
6.5.6 | SETOP - AGO/23 | ED-49806 | FORNECIMENTO DE CONCRETO ESTRUTURAL, USINADO BOMBEADO, COM FCK 30MPA, INCLUSIVE LANÇAMENTO, ADENSAMENTO E ACABAMENTO (FUNDAÇÃO) | M3 | 4.79 | 708.16 | 3392.09 |  | 868.42 | 4159.73
6.5.7 | SINAPI - OUT/23 | 98557 | IMPERMEABILIZAÇÃO DE SUPERFÍCIE COM EMULSÃO ASFÁLTICA, 2 DEMÃOS. AF_09/2023 | M2 | 3.06 | 40.24 | 123.13 |  | 49.35 | 151.01
6.6 | VIGAS DE EQUILÍBRIO
6.6.1 | SINAPI - OUT/23 | 96542 | FABRICAÇÃO, MONTAGEM E DESMONTAGEM DE FÔRMA PARA VIGA BALDRAME, EM CHAPA DE MADEIRA COMPENSADA RESINADA, E=17 MM, 4 UTILIZAÇÕES. AF_06/2017 | M2 | 17.64 | 92.92 | 1639.11 | 7648.91 | 113.95 | 2010.08 | 9380.33
6.6.2 | SETOP - AGO/23 | ED-49813 | LASTRO DE BRITA COM PEDRA BRITADA NÚMERO 2 E 3, INCLUSIVE ADENSAMENTO E APILOAMENTO MANUAL | M3 | 0.29 | 173.46 | 50.3 |  | 212.71 | 61.69
6.6.3 | SINAPI - OUT/23 | 96545 | ARMAÇÃO DE BLOCO, VIGA BALDRAME OU SAPATA UTILIZANDO AÇO CA-50 DE 8 MM - MONTAGEM. AF_06/2017 | KG | 66.08 | 13.67 | 903.31 |  | 16.76 | 1107.5
6.6.4 | SINAPI - OUT/23 | 96547 | ARMAÇÃO DE BLOCO, VIGA BALDRAME OU SAPATA UTILIZANDO AÇO CA-50 DE 12,5 MM - MONTAGEM. AF_06/2017 | KG | 77.05 | 10.06 | 775.12 |  | 12.34 | 950.8
6.6.5 | SINAPI - OUT/23 | 96548 | ARMAÇÃO DE BLOCO, VIGA BALDRAME OU SAPATA UTILIZANDO AÇO CA-50 DE 16 MM - MONTAGEM. AF_06/2017 | KG | 89.67 | 9.31 | 834.83 |  | 11.42 | 1024.03
6.6.6 | SETOP - AGO/23 | ED-49806 | FORNECIMENTO DE CONCRETO ESTRUTURAL, USINADO BOMBEADO, COM FCK 30MPA, INCLUSIVE LANÇAMENTO, ADENSAMENTO E ACABAMENTO (FUNDAÇÃO) | M3 | 3.53 | 708.16 | 2499.8 |  | 868.42 | 3065.52
6.6.7 | SINAPI - OUT/23 | 98557 | IMPERMEABILIZAÇÃO DE SUPERFÍCIE COM EMULSÃO ASFÁLTICA, 2 DEMÃOS. AF_09/2023 | M2 | 23.52 | 40.24 | 946.44 |  | 49.35 | 1160.71
6.7 | VIGAS INCLINADAS
6.7.1 | SINAPI - OUT/23 | 92455 | MONTAGEM E DESMONTAGEM DE FÔRMA DE VIGA, ESCORAMENTO COM GARFO DE MADEIRA, PÉ-DIREITO SIMPLES, EM CHAPA DE MADEIRA RESINADA, 4 UTILIZAÇÕES. AF_09/2020 | M2 | 23.02 | 157.55 | 3626.8 | 10741.05 | 193.2 | 4447.46 | 13171.85
6.7.2 | SINAPI - OUT/23 | 92760 | ARMAÇÃO DE PILAR OU VIGA DE ESTRUTURA CONVENCIONAL DE CONCRETO ARMADO UTILIZANDO AÇO CA-50 DE 6,3 MM - MONTAGEM. AF_06/2022 | KG | 89.94 | 12.29 | 1105.36 |  | 15.07 | 1355.4
6.7.3 | SINAPI - OUT/23 | 92762 | ARMAÇÃO DE PILAR OU VIGA DE ESTRUTURA CONVENCIONAL DE CONCRETO ARMADO UTILIZANDO AÇO CA-50 DE 10,0 MM - MONTAGEM. AF_06/2022 | KG | 23.1 | 10.15 | 234.47 |  | 12.45 | 287.6
6.7.4 | SINAPI - OUT/23 | 92763 | ARMAÇÃO DE PILAR OU VIGA DE ESTRUTURA CONVENCIONAL DE CONCRETO ARMADO UTILIZANDO AÇO CA-50 DE 12,5 MM - MONTAGEM. AF_06/2022 | KG | 82.92 | 8.52 | 706.48 |  | 10.45 | 866.51
6.7.5 | SINAPI - OUT/23 | 92764 | ARMAÇÃO DE PILAR OU VIGA DE ESTRUTURA CONVENCIONAL DE CONCRETO ARMADO UTILIZANDO AÇO CA-50 DE 16,0 MM - MONTAGEM. AF_06/2022 | KG | 284.93 | 8.22 | 2342.12 |  | 10.08 | 2872.09
6.7.6 | SETOP - AGO/23 | ED-49806 | FORNECIMENTO DE CONCRETO ESTRUTURAL, USINADO BOMBEADO, COM FCK 30MPA, INCLUSIVE LANÇAMENTO, ADENSAMENTO E ACABAMENTO (FUNDAÇÃO) | M3 | 1.97 | 708.16 | 1395.08 |  | 868.42 | 1710.79
6.7.7 | SINAPI - OUT/23 | 98557 | IMPERMEABILIZAÇÃO DE SUPERFÍCIE COM EMULSÃO ASFÁLTICA, 2 DEMÃOS. AF_09/2023 | M2 | 33.07 | 40.24 | 1330.74 |  | 49.35 | 1632
6. | MURO DE ARRIMO - SALA 3 (CINEMA) (CONTINUAÇÃO)
6.8 | PILARES
6.8.1 | SINAPI - OUT/23 | 92419 | MONTAGEM E DESMONTAGEM DE FÔRMA DE PILARES RETANGULARES E ESTRUTURAS SIMILARES, PÉ-DIREITO SIMPLES, EM CHAPA DE MADEIRA COMPENSADA RESINADA, 4 UTILIZAÇÕES. AF_09/2020 | M2 | 62.37 | 84.3 | 5257.79 | 23224 | 103.38 | 6447.81 | 28480.94
6.8.2 | SINAPI - OUT/23 | 92760 | ARMAÇÃO DE PILAR OU VIGA DE ESTRUTURA CONVENCIONAL DE CONCRETO ARMADO UTILIZANDO AÇO CA-50 DE 6,3 MM - MONTAGEM. AF_06/2022 | KG | 297.44 | 12.29 | 3655.54 |  | 15.07 | 4482.42
6.8.3 | SINAPI - OUT/23 | 92761 | ARMAÇÃO DE PILAR OU VIGA DE ESTRUTURA CONVENCIONAL DE CONCRETO ARMADO UTILIZANDO AÇO CA-50 DE 8,0 MM - MONTAGEM. AF_06/2022 | KG | 34.76 | 11.43 | 397.31 |  | 14.02 | 487.34
6.8.4 | SINAPI - OUT/23 | 92763 | ARMAÇÃO DE PILAR OU VIGA DE ESTRUTURA CONVENCIONAL DE CONCRETO ARMADO UTILIZANDO AÇO CA-50 DE 12,5 MM - MONTAGEM. AF_06/2022 | KG | 666.49 | 8.52 | 5678.49 |  | 10.45 | 6964.82
6.8.5 | SINAPI - OUT/23 | 92764 | ARMAÇÃO DE PILAR OU VIGA DE ESTRUTURA CONVENCIONAL DE CONCRETO ARMADO UTILIZANDO AÇO CA-50 DE 16,0 MM - MONTAGEM. AF_06/2022 | KG | 514.91 | 8.22 | 4232.56 |  | 10.08 | 5190.29
6.8.6 | SINAPI - OUT/23 | 92765 | ARMAÇÃO DE PILAR OU VIGA DE ESTRUTURA CONVENCIONAL DE CONCRETO ARMADO UTILIZANDO AÇO CA-50 DE 20,0 MM - MONTAGEM. AF_06/2022 | KG | 76.23 | 9.31 | 709.7 |  | 11.42 | 870.55
6.8.7 | SETOP - AGO/23 | ED-49638 | FORNECIMENTO DE CONCRETO ESTRUTURAL, USINADO BOMBEADO, COM FCK 25MPA, INCLUSIVE LANÇAMENTO, ADENSAMENTO E ACABAMENTO | M3 | 4.69 | 702.05 | 3292.61 |  | 860.92 | 4037.71
6.9 | ALVENARIA E REVESTIMENTOS
6.9.1 | SINAPI - OUT/23 | 103320 | ALVENARIA DE VEDAÇÃO DE BLOCOS VAZADOS DE CONCRETO DE 19X19X39 CM (ESPESSURA 19 CM) E ARGAMASSA DE ASSENTAMENTO COM PREPARO EM BETONEIRA. AF_12/2021 | M2 | 13.98 | 113.19 | 1582.4 | 31541.26 | 138.8 | 1940.42 | 38678.82
6.9.2 | SETOP - AGO/23 | ED-48199 | ALVENARIA ESTRUTURAL COM BLOCO DE CONCRETO, ESP. 19CM, (FBK 4,5MPA), PARA REVESTIMENTO, INCLUSIVE ARGAMASSA PARA ASSENTAMENTO | M2 | 27.57 | 89.02 | 2454.28 |  | 109.17 | 3009.82
6.9.3 | SINAPI - OUT/23 | 89996 | ARMAÇÃO VERTICAL DE ALVENARIA ESTRUTURAL; DIÂMETRO DE 10,0 MM. AF_09/2021 | KG | 49.24 | 9.74 | 479.6 |  | 11.94 | 587.93
6.9.4 | SINAPI - OUT/23 | 92802 | CORTE E DOBRA DE AÇO CA-50, DIÂMETRO DE 8,0 MM. AF_06/2022 | KG | 100.69 | 8.94 | 900.17 |  | 10.96 | 1103.56
6.9.5 | SETOP - AGO/23 | ED-29621 | APLICAÇÃO DE GRAUTE COM ARGAMASSA DE CIMENTO, CAL HIDRATADA, AREIA E BRITA, TRAÇO (1:0,1:3:2), INCLUSIVE PREPARO MECANIZADO, TRANSPORTE E LANÇAMENTO | M3 | 3.4118 | 672.19 | 2293.37 |  | 824.31 | 2812.37
6.9.6 | COMPOSIÇÃO | CPU-024 | CHAPISCO IMPERMEABILIZADO - ARGAMASSA TRAÇO 1:3 C/ ADITIVO SIKA -1 (1:10) OU SIMILAR | M3 | 0.46 | 2453.49 | 1128.61 |  | 3008.71 | 1384.01
6.9.7 | SUDECAP - JUL/23 | 40.24.11 | ARGAMASSA DE CIMENTO E AREIA 1:1 | M3 | 0.69 | 944.07 | 651.41 |  | 1157.71 | 798.82
6.9.8 | COMPOSIÇÃO | CPU-025 | IMPERMEABILIZAÇAO COM ARGAMASSA (CIM/AREIA) TRAÇO 1:3 C/ ADITIVO SIKA-1 (1:12) OU SIMILAR | M3 | 1.83 | 2642.33 | 4835.46 |  | 3240.29 | 5929.73
6.9.9 | SINAPI - OUT/23 | 98547 | IMPERMEABILIZAÇÃO DE SUPERFÍCIE COM MANTA ASFÁLTICA, DUAS CAMADAS, INCLUSIVE APLICAÇÃO DE PRIMER ASFÁLTICO, E=3MM E E=4MM. AF_09/2023 | M2 | 92 | 187.13 | 17215.96 |  | 229.48 | 21112.16
6.10 | DRENAGEM MURO DE ARRIMO
6.10.1 | SETOP - AGO/23 | ED-49617 | FORNECIMENTO DE CONCRETO NÃO ESTRUTURAL, PREPARADO EM OBRA COM BETONEIRA, COM FCK 18MPA, INCLUSIVE LANÇAMENTO, ADENSAMENTO E ACABAMENTO | M3 | 0.1 | 708.53 | 70.85 | 1960.8 | 868.87 | 86.89 | 2404.61
6.10.2 | COMPOSIÇÃO | CPU-026 | DRENAGEM HORIZONTAL COM TUBO DRENO, CORRUGADO, ESPIRALADO, FLEXIVEL, PERFURADO EM PEAD DN 100 MM E CAMADA DE BRITA DE PROTEÇÃO - FORNECIMENTO E INSTALAÇÃO | M | 28.48 | 42.0039 | 1196.27 |  | 51.5 | 1466.72
6.10.3 | SETOP - AGO/23 | RO-40977 | MANTA GEOTEXTIL TECIDA, 2008 OU SIMILAR, RESISTÊNCIA À TRAÇÃO DE 35 KN/M2. (EXECUÇÃO, INCLUINDO FORNECIMENTO, TRANSPORTE E COLOCAÇÃO) | M2 | 92 | 7.54 | 693.68 |  | 9.25 | 851
7. | MURO DE ARRIMO - CALÇADA
7.1 | MURO DE ARRIMO - CALÇADA
7.1.1 | COMPOSIÇÃO | CPU-023 | EXECUÇÃO DE PINAGEM EM ESTRUTURA EXISTENTE PARA INSERÇÃO DE ARMADURA POR MEIO DE ADESIVO ESTRUTURAL, INCLUSO ARMAÇÃO DE AÇO CA-50 DE 8 MM - FORNECIMENTO E INSTALAÇÃO | M | 54.7 | 18.93 | 1035.47 | 10989.54 | 23.21 | 1269.59 | 13476.65
7.1.2 | SETOP - AGO/23 | ED-31574 | FÔRMA E DESFORMA PARA VIGA COM CHAPA DE COMPENSADO RESINADO, ESP. 14MM, REAPROVEITAMENTO (3X), EXCLUSIVE ESCORAMENTO | M2 | 28.41 | 71.97 | 2044.67 |  | 88.26 | 2507.47
7.1.3 | SINAPI - OUT/23 | 92759 | ARMAÇÃO DE PILAR OU VIGA DE ESTRUTURA CONVENCIONAL DE CONCRETO ARMADO UTILIZANDO AÇO CA-60 DE 5,0 MM - MONTAGEM. AF_06/2022 | KG | 94.3 | 13.19 | 1243.82 |  | 16.17 | 1524.83
7.1.4 | SINAPI - OUT/23 | 92762 | ARMAÇÃO DE PILAR OU VIGA DE ESTRUTURA CONVENCIONAL DE CONCRETO ARMADO UTILIZANDO AÇO CA-50 DE 10,0 MM - MONTAGEM. AF_06/2022 | KG | 210.45 | 10.15 | 2136.07 |  | 12.45 | 2620.1
7.1.5 | SETOP - AGO/23 | ED-49638 | FORNECIMENTO DE CONCRETO ESTRUTURAL, USINADO BOMBEADO, COM FCK 25MPA, INCLUSIVE LANÇAMENTO, ADENSAMENTO E ACABAMENTO | M3 | 4.26 | 702.05 | 2990.73 |  | 860.92 | 3667.52
7.1.6 | SINAPI - OUT/23 | 98557 | IMPERMEABILIZAÇÃO DE SUPERFÍCIE COM EMULSÃO ASFÁLTICA, 2 DEMÃOS. AF_09/2023 | M2 | 38.24 | 40.24 | 1538.78 |  | 49.35 | 1887.14
8. | ESCADA DE ACESSO A ESTAÇÃO FERROVIÁRIA
8.1 | ESTACA BROCA DE Ø30cm
8.1.1 | SUDECAP - JUL/23 | 04.03.27 | ESTACA ESCAVADA COM TRADO MANUAL, D=30CM, INCLUSIVE CONCRETO EXCLUSIVE ARMAÇÃO | M | 22 | 105.96 | 2331.12 | 3209.48 | 129.94 | 2858.68 | 3935.58
8.1.2 | SINAPI - OUT/23 | 95584 | MONTAGEM DE ARMADURA TRANSVERSAL DE ESTACAS DE SEÇÃO CIRCULAR, DIÂMETRO = 6,30 MM. AF_09/2021_PS | KG | 20.96 | 13.01 | 272.69 |  | 15.95 | 334.31
8.1.3 | SINAPI - OUT/23 | 95577 | MONTAGEM DE ARMADURA DE ESTACAS, DIÂMETRO = 10,0 MM. AF_09/2021_PS | KG | 51.31 | 9.78 | 501.81 |  | 11.99 | 615.21
8.1.4 | SINAPI - OUT/23 | 95601 | ARRASAMENTO MECANICO DE ESTACA DE CONCRETO ARMADO, DIAMETROS DE ATÉ 40 CM. AF_05/2021 | UN | 6 | 17.31 | 103.86 |  | 21.23 | 127.38
8.2 | BLOCOS EM CONCRETO ARMADO
8.2.1 | SINAPI - OUT/23 | 96523 | ESCAVAÇÃO MANUAL PARA BLOCO DE COROAMENTO OU SAPATA (INCLUINDO ESCAVAÇÃO PARA COLOCAÇÃO DE FÔRMAS). AF_06/2017 | M3 | 4.96 | 92.95 | 461.03 | 4182.43 | 113.98 | 565.34 | 5128.75
8.2.2 | SINAPI - OUT/23 | 96540 | FABRICAÇÃO, MONTAGEM E DESMONTAGEM DE FÔRMA PARA BLOCO DE COROAMENTO, EM CHAPA DE MADEIRA COMPENSADA RESINADA, E=17 MM, 4 UTILIZAÇÕES. AF_06/2017 | M2 | 6.92 | 141.78 | 981.12 |  | 173.86 | 1203.11
8.2.3 | SETOP - AGO/23 | ED-49813 | LASTRO DE BRITA COM PEDRA BRITADA NÚMERO 2 E 3, INCLUSIVE ADENSAMENTO E APILOAMENTO MANUAL | M3 | 0.13 | 173.46 | 22.55 |  | 212.71 | 27.65
8.2.4 | SINAPI - OUT/23 | 96546 | ARMAÇÃO DE BLOCO, VIGA BALDRAME OU SAPATA UTILIZANDO AÇO CA-50 DE 10 MM - MONTAGEM. AF_06/2017 | KG | 63.9 | 11.99 | 766.16 |  | 14.7 | 939.33
8.2.5 | SINAPI - OUT/23 | 96547 | ARMAÇÃO DE BLOCO, VIGA BALDRAME OU SAPATA UTILIZANDO AÇO CA-50 DE 12,5 MM - MONTAGEM. AF_06/2017 | KG | 25.6 | 10.06 | 257.54 |  | 12.34 | 315.9
8.2.6 | SETOP - AGO/23 | ED-49806 | FORNECIMENTO DE CONCRETO ESTRUTURAL, USINADO BOMBEADO, COM FCK 30MPA, INCLUSIVE LANÇAMENTO, ADENSAMENTO E ACABAMENTO (FUNDAÇÃO) | M3 | 1.72 | 708.16 | 1218.04 |  | 868.42 | 1493.68
8.2.7 | SINAPI - OUT/23 | 98557 | IMPERMEABILIZAÇÃO DE SUPERFÍCIE COM EMULSÃO ASFÁLTICA, 2 DEMÃOS. AF_09/2023 | M2 | 10.22 | 40.24 | 411.25 |  | 49.35 | 504.36
8.2.8 | SINAPI - OUT/23 | 104737 | REATERRO MANUAL DE VALAS, COM PLACA VIBRATÓRIA. AF_08/2023 | M3 | 3.24 | 19.98 | 64.74 |  | 24.5 | 79.38
8.3 | VIGAS DE EQUILÍBRIO
8.3.1 | SINAPI - OUT/23 | 96527 | ESCAVAÇÃO MANUAL DE VALA PARA VIGA BALDRAME (INCLUINDO ESCAVAÇÃO PARA COLOCAÇÃO DE FÔRMAS). AF_06/2017 | M3 | 0.79 | 121.8 | 96.22 | 665.84 | 149.36 | 117.99 | 816.57
8.3.2 | SINAPI - OUT/23 | 96542 | FABRICAÇÃO, MONTAGEM E DESMONTAGEM DE FÔRMA PARA VIGA BALDRAME, EM CHAPA DE MADEIRA COMPENSADA RESINADA, E=17 MM, 4 UTILIZAÇÕES. AF_06/2017 | M2 | 1.55 | 92.92 | 144.03 |  | 113.95 | 176.62
8.3.3 | SETOP - AGO/23 | ED-49813 | LASTRO DE BRITA COM PEDRA BRITADA NÚMERO 2 E 3, INCLUSIVE ADENSAMENTO E APILOAMENTO MANUAL | M3 | 0.02 | 173.46 | 3.47 |  | 212.71 | 4.25
8.3.4 | SINAPI - OUT/23 | 96544 | ARMAÇÃO DE BLOCO, VIGA BALDRAME OU SAPATA UTILIZANDO AÇO CA-50 DE 6,3 MM - MONTAGEM. AF_06/2017 | KG | 4.2 | 15.08 | 63.34 |  | 18.49 | 77.66
8.3.5 | SINAPI - OUT/23 | 96547 | ARMAÇÃO DE BLOCO, VIGA BALDRAME OU SAPATA UTILIZANDO AÇO CA-50 DE 12,5 MM - MONTAGEM. AF_06/2017 | KG | 19.05 | 10.06 | 191.64 |  | 12.34 | 235.08
8.3.6 | SETOP - AGO/23 | ED-49806 | FORNECIMENTO DE CONCRETO ESTRUTURAL, USINADO BOMBEADO, COM FCK 30MPA, INCLUSIVE LANÇAMENTO, ADENSAMENTO E ACABAMENTO (FUNDAÇÃO) | M3 | 0.11 | 708.16 | 77.9 |  | 868.42 | 95.53
8.3.7 | SINAPI - OUT/23 | 98557 | IMPERMEABILIZAÇÃO DE SUPERFÍCIE COM EMULSÃO ASFÁLTICA, 2 DEMÃOS. AF_09/2023 | M2 | 1.88 | 40.24 | 75.65 |  | 49.35 | 92.78
8.3.8 | SINAPI - OUT/23 | 104737 | REATERRO MANUAL DE VALAS, COM PLACA VIBRATÓRIA. AF_08/2023 | M3 | 0.68 | 19.98 | 13.59 |  | 24.5 | 16.66
8.4 | PILARES
8.4.1 | SINAPI - OUT/23 | 92419 | MONTAGEM E DESMONTAGEM DE FÔRMA DE PILARES RETANGULARES E ESTRUTURAS SIMILARES, PÉ-DIREITO SIMPLES, EM CHAPA DE MADEIRA COMPENSADA RESINADA, 4 UTILIZAÇÕES. AF_09/2020 | M2 | 8.02 | 84.3 | 676.09 | 1722.08 | 103.38 | 829.11 | 2111.89
8.4.2 | SINAPI - OUT/23 | 92760 | ARMAÇÃO DE PILAR OU VIGA DE ESTRUTURA CONVENCIONAL DE CONCRETO ARMADO UTILIZANDO AÇO CA-50 DE 6,3 MM - MONTAGEM. AF_06/2022 | KG | 22.3 | 12.29 | 274.07 |  | 15.07 | 336.06
8.4.3 | SINAPI - OUT/23 | 92762 | ARMAÇÃO DE PILAR OU VIGA DE ESTRUTURA CONVENCIONAL DE CONCRETO ARMADO UTILIZANDO AÇO CA-50 DE 10,0 MM - MONTAGEM. AF_06/2022 | KG | 38.7 | 10.15 | 392.81 |  | 12.45 | 481.82
8.4.4 | SETOP - AGO/23 | ED-49638 | FORNECIMENTO DE CONCRETO ESTRUTURAL, USINADO BOMBEADO, COM FCK 25MPA, INCLUSIVE LANÇAMENTO, ADENSAMENTO E ACABAMENTO | M3 | 0.54 | 702.05 | 379.11 |  | 860.92 | 464.9
8.5 | VIGAS
8.5.1 | SINAPI - OUT/23 | 92455 | MONTAGEM E DESMONTAGEM DE FÔRMA DE VIGA, ESCORAMENTO COM GARFO DE MADEIRA, PÉ-DIREITO SIMPLES, EM CHAPA DE MADEIRA RESINADA, 4 UTILIZAÇÕES. AF_09/2020 | M2 | 7.76 | 157.55 | 1222.59 | 2306.14 | 193.2 | 1499.23 | 2828.08
8.5.2 | SINAPI - OUT/23 | 92759 | ARMAÇÃO DE PILAR OU VIGA DE ESTRUTURA CONVENCIONAL DE CONCRETO ARMADO UTILIZANDO AÇO CA-60 DE 5,0 MM - MONTAGEM. AF_06/2022 | KG | 10.9 | 13.19 | 143.77 |  | 16.17 | 176.25
8.5.3 | SINAPI - OUT/23 | 92760 | ARMAÇÃO DE PILAR OU VIGA DE ESTRUTURA CONVENCIONAL DE CONCRETO ARMADO UTILIZANDO AÇO CA-50 DE 6,3 MM - MONTAGEM. AF_06/2022 | KG | 3.6 | 12.29 | 44.24 |  | 15.07 | 54.25
8.5.4 | SINAPI - OUT/23 | 92762 | ARMAÇÃO DE PILAR OU VIGA DE ESTRUTURA CONVENCIONAL DE CONCRETO ARMADO UTILIZANDO AÇO CA-50 DE 10,0 MM - MONTAGEM. AF_06/2022 | KG | 39.8 | 10.15 | 403.97 |  | 12.45 | 495.51
8.5.5 | SINAPI - OUT/23 | 92763 | ARMAÇÃO DE PILAR OU VIGA DE ESTRUTURA CONVENCIONAL DE CONCRETO ARMADO UTILIZANDO AÇO CA-50 DE 12,5 MM - MONTAGEM. AF_06/2022 | KG | 13.2 | 8.52 | 112.46 |  | 10.45 | 137.94
8.5.6 | SETOP - AGO/23 | ED-49638 | FORNECIMENTO DE CONCRETO ESTRUTURAL, USINADO BOMBEADO, COM FCK 25MPA, INCLUSIVE LANÇAMENTO, ADENSAMENTO E ACABAMENTO | M3 | 0.54 | 702.05 | 379.11 |  | 860.92 | 464.9
8. | ESCADA DE ACESSO A ESTAÇÃO FERROVIÁRIA (CONTINUAÇÃO)
8.6 | ESCADA
8.6.1 | SINAPI - OUT/23 | 101995 | FABRICAÇÃO DE FÔRMA PARA ESCADAS, COM 1 LANCE E LAJE PLANA, EM CHAPA DE MADEIRA COMPENSADA RESINADA, E= 17 MM. AF_11/2020 | M2 | 33.32 | 164.3 | 5474.48 | 15204.87 | 201.48 | 6713.31 | 18645.22
8.6.2 | SINAPI - OUT/23 | 95944 | ARMAÇÃO DE ESCADA, DE UMA ESTRUTURA CONVENCIONAL DE CONCRETO ARMADO UTILIZANDO AÇO CA-50 DE 6,3 MM - MONTAGEM. AF_11/2020 | KG | 43.03 | 18.94 | 814.99 |  | 23.23 | 999.59
8.6.3 | SINAPI - OUT/23 | 95945 | ARMAÇÃO DE ESCADA, DE UMA ESTRUTURA CONVENCIONAL DE CONCRETO ARMADO UTILIZANDO AÇO CA-50 DE 8,0 MM - MONTAGEM. AF_11/2020 | KG | 88.97 | 15.06 | 1339.89 |  | 18.47 | 1643.28
8.6.4 | SINAPI - OUT/23 | 95947 | ARMAÇÃO DE ESCADA, DE UMA ESTRUTURA CONVENCIONAL DE CONCRETO ARMADO UTILIZANDO AÇO CA-50 DE 12,5 MM - MONTAGEM. AF_11/2020 | KG | 122.86 | 9.01 | 1106.97 |  | 11.05 | 1357.6
8.6.5 | SINAPI - OUT/23 | 95948 | ARMAÇÃO DE ESCADA, DE UMA ESTRUTURA CONVENCIONAL DE CONCRETO ARMADO UTILIZANDO AÇO CA-50 DE 16,0 MM - MONTAGEM. AF_11/2020 | KG | 442.94 | 7.83 | 3468.22 |  | 9.6 | 4252.22
8.6.6 | SUDECAP - JUL/23 | 06.04.01 | FORNECIMENTO E COLOCAÇÃO DE TELA Q-92 | KG | 11.84 | 10.89 | 128.94 |  | 13.35 | 158.06
8.6.7 | SETOP - AGO/23 | ED-49638 | FORNECIMENTO DE CONCRETO ESTRUTURAL, USINADO BOMBEADO, COM FCK 25MPA, INCLUSIVE LANÇAMENTO, ADENSAMENTO E ACABAMENTO | M3 | 4.09 | 702.05 | 2871.38 |  | 860.92 | 3521.16
8.7 | ESCADAS EXTERNA
8.7.1 | SETOP - AGO/23 | ED-50846 | ESCADA DE CONCRETO 20 MPA, APARENTE, ESPELHO = 16,3 CM, ARMAÇÃO, FÔRMA PLASTIFICADA, ESCORAMENTO E DESFORMA | M3 | 5.92 | 2439.14 | 14439.71 |  | 2991.12 | 17707.43 | 17707.43
9. | ALVENARIA
9.1 | ALVENARIA
9.1.1 | SINAPI - OUT/23 | 103316 | ALVENARIA DE VEDAÇÃO DE BLOCOS VAZADOS DE CONCRETO DE 9X19X39 CM (ESPESSURA 9 CM) E ARGAMASSA DE ASSENTAMENTO COM PREPARO EM BETONEIRA. AF_12/2021 | M2 | 4.18 | 72.48 | 302.97 | 2444.46 | 88.88 | 371.52 | 2997.52
9.1.2 | SINAPI - OUT/23 | 103318 | ALVENARIA DE VEDAÇÃO DE BLOCOS VAZADOS DE CONCRETO DE 14X19X39 CM (ESPESSURA 14 CM) E ARGAMASSA DE ASSENTAMENTO COM PREPARO EM BETONEIRA. AF_12/2021 | M2 | 19.57 | 94.1 | 1841.54 |  | 115.39 | 2258.18
9.1.3 | SINAPI - OUT/23 | 103320 | ALVENARIA DE VEDAÇÃO DE BLOCOS VAZADOS DE CONCRETO DE 19X19X39 CM (ESPESSURA 19 CM) E ARGAMASSA DE ASSENTAMENTO COM PREPARO EM BETONEIRA. AF_12/2021 | M2 | 2.65 | 113.19 | 299.95 |  | 138.8 | 367.82
10. | COBERTURA ANEXO I
10.1 | TELHAS, CALHAS E RUFOS
10.1.1 | SINAPI - OUT/23 | 94216 | TELHAMENTO COM TELHA METÁLICA TERMOACÚSTICA E = 30 MM, COM ATÉ 2 ÁGUAS, INCLUSO IÇAMENTO. AF_07/2019 | M2 | 137 | 166.51 | 22811.87 | 37244.21 | 204.19 | 27974.03 | 45671.98
10.1.2 | SETOP - AGO/23 | ED-48402 | CUMEEIRA GALVANIZADA TRAPEZOIDAL, TIPO SIMPLES, ESP. 0,50MM, ACABAMENTO NATURAL, INCLUSIVE ACESSÓRIOS PARA FIXAÇÃO, FORNECIMENTO E INSTALAÇÃO | M | 18 | 56.99 | 1025.82 |  | 69.89 | 1258.02
10.1.3 | SETOP - AGO/23 | ED-50678 | RUFO E CONTRARRUFO EM CHAPA GALVANIZADA, ESP. 0,65MM (GSG-24), COM DESENVOLVIMENTO DE 33CM, INCLUSIVE IÇAMENTO MANUAL VERTICAL | M | 7.57 | 60.89 | 460.94 |  | 74.67 | 565.25
10.1.4 | SETOP - AGO/23 | ED-50681 | RUFO E CONTRARRUFO EM CHAPA GALVANIZADA, ESP. 0,65MM (GSG-24), COM DESENVOLVIMENTO DE 70CM, INCLUSIVE IÇAMENTO MANUAL VERTICAL | M | 43.56 | 120.56 | 5251.59 |  | 147.84 | 6439.91
10.1.5 | SETOP - AGO/23 | ED-50659 | CALHA EM CHAPA GALVANIZADA, ESP. 0,65MM (GSG-24), COM DESENVOLVIMENTO DE 75CM, INCLUSIVE IÇAMENTO MANUAL VERTICAL | M | 36 | 118.26 | 4257.36 |  | 145.02 | 5220.72
10.1.6 | SETOP - AGO/23 | ED-50497 | PINTURA ESMALTE EM ESTRUTURA METÁLICA, DUAS (2) DEMÃOS, INCLUSIVE UMA (1) DEMÃO FUNDO ANTICORROSIVO | M2 | 90.82 | 37.84 | 3436.63 |  | 46.4 | 4214.05
11. | PISO MIRANTE
11.1 | PRELIMINARES
11.1.1 | SETOP - AGO/23 | ED-50581 | REVESTIMENTO COM LADRILHO HIDRÁULICO APLICADO EM PISO (20X20CM) COM JUNTA SECA, COM UMA (1) COR, ASSENTAMENTO COM ARGAMASSA INDUSTRIALIZADA | M2 | 264.99 | 91.08 | 24135.29 | 57040.86 | 111.69 | 29596.73 | 69948.93
11.1.2 | SINAPI - OUT/23 | 98546 | IMPERMEABILIZAÇÃO DE SUPERFÍCIE COM MANTA ASFÁLTICA, UMA CAMADA, INCLUSIVE APLICAÇÃO DE PRIMER ASFÁLTICO, E=4MM. AF_09/2023 | M2 | 264.99 | 111.84 | 29636.48 |  | 137.15 | 36343.38
11.1.3 | SETOP - AGO/23 | ED-9320 | PISO EM CONCRETO, USINADO CONVENCIONAL, FCK 15MPA, COM TELA SOLDADA NERVURADA TIPO Q-138, ACABAMENTO POLÍDO EM NÍVEL ZERO, ESP. 10CM, INCLUSIVE FORNECIMENTO, LANÇAMENTO, ADENSAMENTO, EXCLUSIVE JUNTA DE DILATAÇÃO | M2 | 24.6 | 132.89 | 3269.09 |  | 162.96 | 4008.82
11.2 | ESPESSURA 2 CM
11.2.1 | SETOP - AGO/23 | ED-13287 | CAMADA DE REGULARIZAÇÃO COM ARGAMASSA, TRAÇO 1:3 (CIMENTO E AREIA), ESP. 20MM, APLICAÇÃO MANUAL, INCLUSIVE ARGAMASSA COM PREPARO MECANIZADO | M2 | 264.99 | 36.51 | 9674.78 | 9674.78 | 44.77 | 11863.6 | 11863.6
12. | PISOS
12.1 | PISO DE CONCRETO ARMADO
12.1.1 | SETOP - AGO/23 | ED-49813 | LASTRO DE BRITA COM PEDRA BRITADA NÚMERO 2 E 3, INCLUSIVE ADENSAMENTO E APILOAMENTO MANUAL | M3 | 97.18 | 173.46 | 16856.84 | 272931.66 | 212.71 | 20671.16 | 334713.15
12.1.2 | SETOP - AGO/23 | ED-50600 | APLICAÇÃO DE LONA PRETA, ESP. 150 MICRAS, INCLUSIVE FORNECIMENTO | M2 | 1943.59 | 2.94 | 5714.15 |  | 3.61 | 7016.36
12.1.3 | SINAPI - OUT/23 | 97090 | ARMAÇÃO PARA EXECUÇÃO DE RADIER, PISO DE CONCRETO OU LAJE SOBRE SOLO, COM USO DE TELA Q-138. AF_09/2021 | KG | 3670.95 | 15.63 | 57376.95 |  | 19.17 | 70372.11
12.1.4 | COMPOSIÇÃO | CPU-034 | BARRAS DE LIGAÇÃO, AÇO CA-50 DE 8 MM, PARA EXECUÇÃO DE PAVIMENTO DE CONCRETO - FORNECIMENTO E INSTALAÇÃO | KG | 191.76 | 9.2 | 1764.19 |  | 11.28 | 2163.05
12.1.5 | SETOP - AGO/23 | ED-49638 | FORNECIMENTO DE CONCRETO ESTRUTURAL, USINADO BOMBEADO, COM FCK 25MPA, INCLUSIVE LANÇAMENTO, ADENSAMENTO E ACABAMENTO | M3 | 197.4 | 702.05 | 138584.67 |  | 860.92 | 169945.61
12.1.6 | COMPOSIÇÃO | CPU-031 | JUNTA DE DILATAÇÃO SERRADA COM SELANTE À BASE DE SILICONE | M | 104 | 52.63 | 5473.52 |  | 64.54 | 6712.16
12.1.7 | SETOP - AGO/23 | ED-8145 | JUNTA DE DILATAÇÃO COM ISOPOR 20 MM, EXCLUSIVE SELANTE | M2 | 26.75 | 8.48 | 226.84 |  | 10.4 | 278.2
12.1.8 | SETOP - AGO/23 | ED-50579 | APLICAÇÃO DE SELANTE, MASTIQUE ELÁSTICO, EM JUNTA DE DILAÇÃO, DIMENSÃO 20X10 MM, FATOR DE FORMA 1:2, EXCLUSIVE DELIMITADOR DE PROFUNDIDADE | M | 1475 | 31.82 | 46934.5 |  | 39.02 | 57554.5
12.2 | CHAPA DE FECHAMENTO TÚNEL
12.2.1 | COMPOSIÇÃO | CPU-002 | CHAPA METÁLICA PERFURADA PARA PISO DO FECHAMENTO DO TÚNEL | M2 | 25.87 | 104.84 | 2712.21 | 2712.21 | 128.57 | 3326.11 | 3326.11
12.3 | CALÇADA
12.3.1 | SINAPI - OUT/23 | 92397 | EXECUÇÃO DE PAVIMENTO EM PISO INTERTRAVADO, COM BLOCO RETANGULAR COR NATURAL DE 20 X 10 CM, ESPESSURA 6 CM. AF_10/2022 | M2 | 183.38 | 66.01 | 12104.91 | 12189.9 | 80.95 | 14844.61 | 14948.95
12.3.2 | SINAPI - OUT/23 | 95875 | TRANSPORTE COM CAMINHÃO BASCULANTE DE 10 M³, EM VIA URBANA PAVIMENTADA, DMT ATÉ 30 KM (UNIDADE: M3XKM). AF_07/2020 | M3XKM | 34.5488 | 2.46 | 84.99 |  | 3.02 | 104.34
12.4 | PISO PODOTÁTIL E RAMPA PNE
12.4.1 | SETOP - AGO/23 | ED-50583 | PISO DE LADRILHO HIDRAULICO REVESTIMENTO COM LADRILHO HIDRÁULICO APLICADO EM PISO (25X25CM) COM JUNTA SECA, NA COR NATURAL, ASSENTAMENTO COM ARGAMASSA INDUSTRIALIZADA | M2 | 75.13 | 74.45 | 5593.43 | 216830.79 | 91.3 | 6859.37 | 265899.74
12.4.2 | COTAÇÃO | COT-032 | PLATAFORMA ELEVADOR VERTICAL - FORNECIMENTO E INSTALAÇÃO | U | 1 | 51000 | 51000 |  | 62541.3 | 62541.3
12.4.3 | COTAÇÃO | COT-001 | PLATAFORMA ELEVADOR PARA ESCADA RETA - FORNECIMENTO E INSTALAÇÃO | U | 2 | 79910 | 159820 |  | 97993.63 | 195987.26
12.4.4 | SETOP - AGO/23 | ED-51148 | RAMPA PARA ACESSO DE DEFICIENTE, EM CONCRETO SIMPLES FCK = 25 MPA, DESEMPENADA, COM PINTURA INDICATIVA, 02 DEMÃOS | U | 1 | 417.36 | 417.36 |  | 511.81 | 511.81
13. | INSTALAÇÕES ELÉTRICAS E CABEAMENTO ESTRUTURADO
13.1 | QUADRO ELÉTRICO - DISTRIBUIÇÃO
13.1.1 | SINAPI - OUT/23 | 93653 | DISJUNTOR MONOPOLAR TIPO DIN, CORRENTE NOMINAL DE 10A - FORNECIMENTO E INSTALAÇÃO. AF_10/2020 | UN | 6 | 17 | 102 | 4075.08 | 20.85 | 125.1 | 4997.31
13.1.2 | SINAPI - OUT/23 | 93660 | DISJUNTOR BIPOLAR TIPO DIN, CORRENTE NOMINAL DE 10A - FORNECIMENTO E INSTALAÇÃO. AF_10/2020 | UN | 7 | 85.88 | 601.16 |  | 105.31 | 737.17
13.1.3 | SINAPI - OUT/23 | 93654 | DISJUNTOR MONOPOLAR TIPO DIN, CORRENTE NOMINAL DE 16A - FORNECIMENTO E INSTALAÇÃO. AF_10/2020 | UN | 6 | 17.63 | 105.78 |  | 21.62 | 129.72
13.1.4 | SINAPI - OUT/23 | 93661 | DISJUNTOR BIPOLAR TIPO DIN, CORRENTE NOMINAL DE 16A - FORNECIMENTO E INSTALAÇÃO. AF_10/2020 | UN | 5 | 87.12 | 435.6 |  | 106.84 | 534.2
13.1.5 | SINAPI - OUT/23 | 93662 | DISJUNTOR BIPOLAR TIPO DIN, CORRENTE NOMINAL DE 20A - FORNECIMENTO E INSTALAÇÃO. AF_10/2020 | UN | 6 | 89.82 | 538.92 |  | 110.15 | 660.9
13.1.6 | SINAPI - OUT/23 | 93663 | DISJUNTOR BIPOLAR TIPO DIN, CORRENTE NOMINAL DE 25A - FORNECIMENTO E INSTALAÇÃO. AF_10/2020 | UN | 3 | 89.82 | 269.46 |  | 110.15 | 330.45
13.1.7 | SETOP - AGO/23 | ED-49294 | DISJUNTOR TERMOMAGNÉTICO 150A PARA MEDIDOR | UN | 1 | 332.73 | 332.73 |  | 408.03 | 408.03
13.1.8 | COMPOSIÇÃO-COTAÇÃO | CPU-051 | DR TETRAPOLAR 40A; 30MA; 400V - GRUPO 01 - FORNECIMENTO E INSTALAÇÃO | UN | 1 | 157.41 | 157.41 |  | 193.03 | 193.03
13.1.9 | COMPOSIÇÃO-COTAÇÃO | CPU-052 | DR TETRAPOLAR 100A; 30MA; 400V - GRUPO 02 - AR CONDICIONADO - FORNECIMENTO E INSTALAÇÃO | UN | 1 | 318.13 | 318.13 |  | 390.12 | 390.12
13.1.10 | SETOP - AGO/23 | ED-51092 | VLC SLIM CLASSE 1 275V 12,5/60KA | U | 4 | 106.18 | 424.72 |  | 130.21 | 520.84
13.1.11 | COMPOSIÇÃO-COTAÇÃO | CPU-053 | QUADRO DE DISTRIBUIÇÃO DE SOBREPOR PARA 80 MÓDULOS TIPO DIN - FORNECIMENTO E INSTALAÇÃO | UN | 1 | 387.23 | 387.23 |  | 474.86 | 474.86
13.1.12 | COMPOSIÇÃO-COTAÇÃO | CPU-054 | BARRAMENTO PARA NEUTRO E TERRA - 24 TERMINAIS - FORNECIMENTO E INSTALAÇÃO | UN | 2 | 89.9 | 179.8 |  | 110.24 | 220.48
13.1.13 | COMPOSIÇÃO-COTAÇÃO | CPU-055 | BARRAMENTO TIPO PENTE - TRIFÁSICO (19 POLOS POR TERMINAL) - FORNECIMENTO E INSTALAÇÃO | UN | 1 | 222.14 | 222.14 |  | 272.41 | 272.41
13.2 | ANEXO 1
13.2.1 | SINAPI - OUT/23 | 91926 | CABO DE COBRE FLEXÍVEL ISOLADO, 2,5 MM², ANTI-CHAMA 450/750 V, PARA CIRCUITOS TERMINAIS - FORNECIMENTO E INSTALAÇÃO. AF_03/2023 | M | 1095 | 3.79 | 4150.05 | 17741.14 | 4.65 | 5091.75 | 21756.66
13.2.2 | SINAPI - OUT/23 | 91928 | CABO DE COBRE FLEXÍVEL ISOLADO, 4 MM², ANTI-CHAMA 450/750 V, PARA CIRCUITOS TERMINAIS - FORNECIMENTO E INSTALAÇÃO. AF_03/2023 | M | 695 | 5.84 | 4058.8 |  | 7.16 | 4976.2
13.2.3 | SINAPI - OUT/23 | 91930 | CABO DE COBRE FLEXÍVEL ISOLADO, 6 MM², ANTI-CHAMA 450/750 V, PARA CIRCUITOS TERMINAIS - FORNECIMENTO E INSTALAÇÃO. AF_03/2023 | M | 480 | 8.13 | 3902.4 |  | 9.97 | 4785.6
13.2.4 | COMPOSIÇÃO | CPU-003 | ELETRODUTO RÍGIDO ROSCÁVEL, PVC, DN 32 MM (1"), PARA CIRCUITOS TERMINAIS - FORNECIMENTO E INSTALAÇÃO | M | 33 | 15.65 | 516.45 |  | 19.19 | 633.27
13.2.5 | COMPOSIÇÃO | CPU-005 | CURVA 90 GRAUS PARA ELETRODUTO, PVC, ROSCÁVEL, DN 32 MM (1"), PARA CIRCUITOS TERMINAIS - FORNECIMENTO E INSTALAÇÃO. | UN | 5 | 21.27 | 106.35 |  | 26.08 | 130.4
13.2.6 | SINAPI - OUT/23 | 95806 | CONDULETE DE PVC, TIPO B, PARA ELETRODUTO DE PVC SOLDÁVEL DN 32 MM (1''), APARENTE - FORNECIMENTO E INSTALAÇÃO. AF_10/2022 | UN | 159 | 26.31 | 4183.29 |  | 32.26 | 5129.34
13.2.7 | COMPOSIÇÃO-COTAÇÃO | CPU-056 | CURVA 90º - CONDULETE PVC - 1" - FORNECIMENTO E INSTALAÇÃO | UN | 30 | 27.46 | 823.8 |  | 33.67 | 1010.1
13. | INSTALAÇÕES ELÉTRICAS E CABEAMENTO ESTRUTURADO (COTINUAÇÃO)
13.2 | ANEXO 1 (CONTINUAÇÃO)
13.2.8 | COMPOSIÇÃO-COTAÇÃO | CPU-057 | ABRAÇADEIRA PARA CONDULETE - 1" - FORNECIMENTO E INSTALAÇÃO | UN | 106 | 22.23 | 2356.38 | 32089.58 | 27.26 | 2889.56 | 39350.22
13.2.9 | SETOP - AGO/23 | ED-49450 | PERFILADO PERFURADO (38X38)MM EM CHAPA DE AÇO GALVANIZADO #18, COM TRATAMENTO PRÉ-ZINCADO, INCLUSIVE TAMPA DE ENCAIXE, FIXAÇÃO SUPERIOR, CONEXÕES E ACESSÓRIOS | M | 155 | 62.77 | 9729.35 |  | 76.97 | 11930.35
13.2.10 | SETOP - AGO/23 | ED-49467 | CAIXA DE DERIVAÇÃO TIPO "X" PARA PERFILADO EM CHAPA DE AÇO COM TRATAMENTO PRÉ-ZINCADO, INCLUSIVE TAMPA E FIXAÇÃO | UN | 3 | 31.87 | 95.61 |  | 39.08 | 117.24
13.2.11 | SETOP - AGO/23 | ED-49466 | CAIXA DE DERIVAÇÃO TIPO "T" PARA PERFILADO EM CHAPA DE AÇO COM TRATAMENTO PRÉ-ZINCADO, INCLUSIVE TAMPA E FIXAÇÃO | UN | 15 | 31.1 | 466.5 |  | 38.14 | 572.1
13.2.12 | SETOP - AGO/23 | ED-49465 | CAIXA DE DERIVAÇÃO TIPO "L" PARA PERFILADO EM CHAPA DE AÇO COM TRATAMENTO PRÉ-ZINCADO, INCLUSIVE TAMPA E FIXAÇÃO | UN | 13 | 30.33 | 394.29 |  | 37.19 | 483.47
13.2.13 | COMPOSIÇÃO-COTAÇÃO | CPU-058 | SAÍDA LATERAL PARA ELETRODUTO 1" - FORNECIMENTO E INSTALAÇÃO | UN | 17 | 50.79 | 863.43 |  | 62.28 | 1058.76
13.2.14 | COMPOSIÇÃO-COTAÇÃO | CPU-042 | BARRA ROSCADA 1/4 X 3M - FORNECIMENTO E INSTALAÇÃO | UN | 9 | 78.94 | 710.46 |  | 96.8 | 871.2
13.2.15 | SETOP - AGO/23 | ED-15748 | CONJUNTO DE UMA (1) TOMADA PADRÃO, TRÊS (3) POLOS, CORRENTE 10A, TENSÃO 250V, (2P+T/10A-250V), COM PLACA 4"X2" DE UM (1) POSTO, INCLUSIVE FORNECIMENTO, INSTALAÇÃO, SUPORTE, MÓDULO E PLACA | UN | 21 | 25.58 | 537.18 |  | 31.37 | 658.77
13.2.16 | SETOP - AGO/23 | ED-15735 | CONJUNTO DE UM (1) INTERRUPTOR BIPOLAR SIMPLES, CORRENTE 10A, TENSÃO 250V, (10A-250V), COM PLACA 4"X2" DE UM (1) POSTO, INCLUSIVE FORNECIMENTO, INSTALAÇÃO, SUPORTE, MÓDULO E PLACA | UN | 8 | 46.13 | 369.04 |  | 56.57 | 452.56
13.2.17 | SETOP - AGO/23 | ED-15740 | CONJUNTO DE DOIS (2) INTERRUPTORES BIPOLAR SIMPLES, CORRENTE 10A, TENSÃO 250V, (10A-250V), COM PLACA 4"X2" DE DOIS (2) POSTOS, INCLUSIVE FORNECIMENTO, INSTALAÇÃO, SUPORTE, MÓDULO E PLACA | UN | 5 | 81.91 | 409.55 |  | 100.45 | 502.25
13.2.18 | SETOP - AGO/23 | ED-5633 | MÓDULO CEGO, INCLUSIVE FORNECIMENTO E INSTALAÇÃO, EXCLUSIVE PLACA E SUPORTE | UN | 55 | 1.7 | 93.5 |  | 2.08 | 114.4
13.2.19 | SETOP - AGO/23 | ED-49385 | LUMINÁRIA COMERCIAL CHANFRADA DE SOBREPOR COMPLETA, PARA UMA (1) LÂMPADA TUBULAR FLUORESCENTE 1X16W-ØT8, FORNECIMENTO E INSTALAÇÃO, INCLUSIVE BASE, REATOR E LÂMPADA | UN | 6 | 141.28 | 847.68 |  | 173.25 | 1039.5
13.2.20 | SETOP - AGO/23 | ED-49384 | LUMINÁRIA COMERCIAL CHANFRADA DE SOBREPOR, PARA UMA (1) LÂMPADA TUBULAR FLUORESCENTE 1X16W-ØT8 OU 1X20W-ØT10 OU LED 1X9W-ØT8, FORNECIMENTO E INSTALAÇÃO, EXCLUSIVE BASE, REATOR E LÂMPADA | UN | 6 | 69.47 | 416.82 |  | 85.19 | 511.14
13.2.21 | SETOP - AGO/23 | ED-13357 | LUMINÁRIA PLAFON REDONDO DE VIDRO JATEADO REDONDO COMPLETA, DIÂMETRO 25 CM, PARA UMA (1) LÂMPADA LED, POTÊNCIA 15W, BULBO A65, FORNECIMENTO E INSTALAÇÃO, INCLUSIVE BASE E LÂMPADA | UN | 3 | 63.17 | 189.51 |  | 77.47 | 232.41
13.2.22 | COMPOSIÇÃO-COTAÇÃO | CPU-053 | QUADRO DE DISTRIBUIÇÃO DE SOBREPOR PARA 80 MÓDULOS TIPO DIN - FORNECIMENTO E INSTALAÇÃO | UN | 30 | 387.23 | 11616.9 |  | 474.86 | 14245.8
13.2.23 | COMPOSIÇÃO-COTAÇÃO | CPU-054 | BARRAMENTO PARA NEUTRO E TERRA - 24 TERMINAIS - FORNECIMENTO E INSTALAÇÃO | UN | 16 | 89.9 | 1438.4 |  | 110.24 | 1763.84
13.2.24 | COMPOSIÇÃO-COTAÇÃO | CPU-055 | BARRAMENTO TIPO PENTE - TRIFÁSICO (19 POLOS POR TERMINAL) - FORNECIMENTO E INSTALAÇÃO | UN | 7 | 222.14 | 1554.98 |  | 272.41 | 1906.87
13.3 | ANEXO 2
13.3.1 | SINAPI - OUT/23 | 91926 | CABO DE COBRE FLEXÍVEL ISOLADO, 2,5 MM², ANTI-CHAMA 450/750 V, PARA CIRCUITOS TERMINAIS - FORNECIMENTO E INSTALAÇÃO. AF_03/2023 | M | 373 | 3.79 | 1413.67 | 12531.77 | 4.65 | 1734.45 | 15367.44
13.3.2 | SINAPI - OUT/23 | 91928 | CABO DE COBRE FLEXÍVEL ISOLADO, 4 MM², ANTI-CHAMA 450/750 V, PARA CIRCUITOS TERMINAIS - FORNECIMENTO E INSTALAÇÃO. AF_03/2023 | M | 400 | 5.84 | 2336 |  | 7.16 | 2864
13.3.3 | SINAPI - OUT/23 | 91930 | CABO DE COBRE FLEXÍVEL ISOLADO, 6 MM², ANTI-CHAMA 450/750 V, PARA CIRCUITOS TERMINAIS - FORNECIMENTO E INSTALAÇÃO. AF_03/2023 | M | 130 | 8.13 | 1056.9 |  | 9.97 | 1296.1
13.3.4 | COMPOSIÇÃO | CPU-003 | ELETRODUTO RÍGIDO ROSCÁVEL, PVC, DN 32 MM (1"), PARA CIRCUITOS TERMINAIS - FORNECIMENTO E INSTALAÇÃO | M | 27 | 15.65 | 422.55 |  | 19.19 | 518.13
13.3.5 | COMPOSIÇÃO | CPU-005 | CURVA 90 GRAUS PARA ELETRODUTO, PVC, ROSCÁVEL, DN 32 MM (1"), PARA CIRCUITOS TERMINAIS - FORNECIMENTO E INSTALAÇÃO. | UN | 7 | 21.27 | 148.89 |  | 26.08 | 182.56
13.3.6 | SINAPI - OUT/23 | 95806 | CONDULETE DE PVC, TIPO B, PARA ELETRODUTO DE PVC SOLDÁVEL DN 32 MM (1''), APARENTE - FORNECIMENTO E INSTALAÇÃO. AF_10/2022 | UN | 28 | 26.31 | 736.68 |  | 32.26 | 903.28
13.3.7 | COMPOSIÇÃO-COTAÇÃO | CPU-056 | CURVA 90º - CONDULETE PVC - 1" - FORNECIMENTO E INSTALAÇÃO | UN | 9 | 27.46 | 247.14 |  | 33.67 | 303.03
13.3.8 | COMPOSIÇÃO-COTAÇÃO | CPU-057 | ABRAÇADEIRA PARA CONDULETE - 1" - FORNECIMENTO E INSTALAÇÃO | UN | 19 | 22.23 | 422.37 |  | 27.26 | 517.94
13.3.9 | SETOP - AGO/23 | ED-49450 | PERFILADO PERFURADO (38X38)MM EM CHAPA DE AÇO GALVANIZADO #18, COM TRATAMENTO PRÉ-ZINCADO, INCLUSIVE TAMPA DE ENCAIXE, FIXAÇÃO SUPERIOR, CONEXÕES E ACESSÓRIOS | M | 45 | 62.77 | 2824.65 |  | 76.97 | 3463.65
13.3.10 | SETOP - AGO/23 | ED-49467 | CAIXA DE DERIVAÇÃO TIPO "X" PARA PERFILADO EM CHAPA DE AÇO COM TRATAMENTO PRÉ-ZINCADO, INCLUSIVE TAMPA E FIXAÇÃO | UN | 3 | 31.87 | 95.61 |  | 39.08 | 117.24
13.3.11 | SETOP - AGO/23 | ED-49466 | CAIXA DE DERIVAÇÃO TIPO "T" PARA PERFILADO EM CHAPA DE AÇO COM TRATAMENTO PRÉ-ZINCADO, INCLUSIVE TAMPA E FIXAÇÃO | UN | 2 | 31.1 | 62.2 |  | 38.14 | 76.28
13.3.12 | SETOP - AGO/23 | ED-49465 | CAIXA DE DERIVAÇÃO TIPO "L" PARA PERFILADO EM CHAPA DE AÇO COM TRATAMENTO PRÉ-ZINCADO, INCLUSIVE TAMPA E FIXAÇÃO | UN | 3 | 30.33 | 90.99 |  | 37.19 | 111.57
13.3.13 | COMPOSIÇÃO-COTAÇÃO | CPU-058 | SAÍDA LATERAL PARA ELETRODUTO 1" - FORNECIMENTO E INSTALAÇÃO | UN | 8 | 50.79 | 406.32 |  | 62.28 | 498.24
13.3.14 | COMPOSIÇÃO-COTAÇÃO | CPU-062 | SAÍDA HORIZONTAL PARA ELETRODUTO 1" -FORNECIMENTO E INSTALAÇÃO | UN | 3 | 23.07 | 69.21 |  | 28.29 | 84.87
13.3.15 | SETOP - AGO/23 | ED-15748 | CONJUNTO DE UMA (1) TOMADA PADRÃO, TRÊS (3) POLOS, CORRENTE 10A, TENSÃO 250V, (2P+T/10A-250V), COM PLACA 4"X2" DE UM (1) POSTO, INCLUSIVE FORNECIMENTO, INSTALAÇÃO, SUPORTE, MÓDULO E PLACA | UN | 9 | 25.58 | 230.22 |  | 31.37 | 282.33
13.3.16 | SETOP - AGO/23 | ED-15755 | CONJUNTO DE DUAS (2) TOMADAS PADRÃO, TRÊS (3) POLOS, CORRENTE 10A, TENSÃO 250V, (2P+T/10A-250V), COM PLACA 4"X2" DE DOIS (2) POSTOS, INCLUSIVE FORNECIMENTO, INSTALAÇÃO, SUPORTE, MÓDULO E PLACA | UN | 1 | 40.81 | 40.81 |  | 50.05 | 50.05
13.3.17 | SETOP - AGO/23 | ED-15735 | CONJUNTO DE UM (1) INTERRUPTOR BIPOLAR SIMPLES, CORRENTE 10A, TENSÃO 250V, (10A-250V), COM PLACA 4"X2" DE UM (1) POSTO, INCLUSIVE FORNECIMENTO, INSTALAÇÃO, SUPORTE, MÓDULO E PLACA | UN | 3 | 46.13 | 138.39 |  | 56.57 | 169.71
13.3.18 | SETOP - AGO/23 | ED-15740 | CONJUNTO DE DOIS (2) INTERRUPTORES BIPOLAR SIMPLES, CORRENTE 10A, TENSÃO 250V, (10A-250V), COM PLACA 4"X2" DE DOIS (2) POSTOS, INCLUSIVE FORNECIMENTO, INSTALAÇÃO, SUPORTE, MÓDULO E PLACA | UN | 1 | 81.91 | 81.91 |  | 100.45 | 100.45
13.3.19 | SETOP - AGO/23 | ED-5633 | MÓDULO CEGO, INCLUSIVE FORNECIMENTO E INSTALAÇÃO, EXCLUSIVE PLACA E SUPORTE | UN | 7 | 1.7 | 11.9 |  | 2.08 | 14.56
13.3.20 | SETOP - AGO/23 | ED-49385 | LUMINÁRIA COMERCIAL CHANFRADA DE SOBREPOR COMPLETA, PARA UMA (1) LÂMPADA TUBULAR FLUORESCENTE 1X16W-ØT8, FORNECIMENTO E INSTALAÇÃO, INCLUSIVE BASE, REATOR E LÂMPADA | UN | 12 | 141.28 | 1695.36 |  | 173.25 | 2079
13. | INSTALAÇÕES ELÉTRICAS E CABEAMENTO ESTRUTURADO (COTINUAÇÃO)
13.4 | ILUMINAÇÃO EXTERIOR E PLATAFORMAS EL
13.4.1 | SINAPI - OUT/23 | 91928 | CABO DE COBRE FLEXÍVEL ISOLADO, 4 MM², ANTI-CHAMA 450/750 V, PARA CIRCUITOS TERMINAIS - FORNECIMENTO E INSTALAÇÃO. AF_03/2023 | M | 318 | 5.84 | 1857.12 | 63243.19 | 7.16 | 2276.88 | 77557.23
13.4.2 | SINAPI - OUT/23 | 91932 | CABO DE COBRE FLEXÍVEL ISOLADO, 10 MM², ANTI-CHAMA 450/750 V, PARA CIRCUITOS TERMINAIS - FORNECIMENTO E INSTALAÇÃO. AF_03/2023 | M | 804 | 14.44 | 11609.76 |  | 17.71 | 14238.84
13.4.3 | SETOP - AGO/23 | ED-48986 | CABO DE COBRE FLEXÍVEL, CLASSE 5, ISOLAMENTO TIPO EPR/HEPR, NÃO HALOGENADO, ANTICHAMA, TERMOFIXO, UNIPOLAR, SEÇÃO 1,5 MM2, 90°C, 0,6/1KV | M | 530 | 2.91 | 1542.3 |  | 3.57 | 1892.1
13.4.4 | COMPOSIÇÃO | CPU-007 | ELETRODUTO FLEXÍVEL CORRUGADO, PEAD, DN 32 (1"), PARA REDE ENTERRADA DE DISTRIBUIÇÃO DE ENERGIA ELÉTRICA - FORNECIMENTO E INSTALAÇÃO | UN | 37 | 5.32 | 196.84 |  | 6.52 | 241.24
13.4.5 | COMPOSIÇÃO | CPU-008 | ELETRODUTO FLEXÍVEL CORRUGADO, PEAD, DN 40 (1 1/4"), PARA REDE ENTERRADA DE DISTRIBUIÇÃO DE ENERGIA ELÉTRICA - FORNECIMENTO E INSTALAÇÃO | UN | 280 | 7.51 | 2102.8 |  | 9.21 | 2578.8
13.4.6 | SINAPI - OUT/23 | 97667 | ELETRODUTO FLEXÍVEL CORRUGADO, PEAD, DN 50 (1 1/2"), PARA REDE ENTERRADA DE DISTRIBUIÇÃO DE ENERGIA ELÉTRICA - FORNECIMENTO E INSTALAÇÃO. AF_12/2021 | M | 28 | 8.87 | 248.36 |  | 10.88 | 304.64
13.4.7 | COMPOSIÇÃO | CPU-003 | ELETRODUTO RÍGIDO ROSCÁVEL, PVC, DN 32 MM (1"), PARA CIRCUITOS TERMINAIS - FORNECIMENTO E INSTALAÇÃO | M | 27 | 15.65 | 422.55 |  | 19.19 | 518.13
13.4.8 | COMPOSIÇÃO | CPU-005 | CURVA 90 GRAUS PARA ELETRODUTO, PVC, ROSCÁVEL, DN 32 MM (1"), PARA CIRCUITOS TERMINAIS - FORNECIMENTO E INSTALAÇÃO. | UN | 2 | 21.27 | 42.54 |  | 26.08 | 52.16
13.4.9 | COMPOSIÇÃO | CPU-004 | ELETRODUTO RÍGIDO ROSCÁVEL, PVC, DN 50 MM (1 1/2"), PARA CIRCUITOS TERMINAIS - FORNECIMENTO E INSTALAÇÃO | M | 9 | 23.77 | 213.93 |  | 29.15 | 262.35
13.4.10 | COMPOSIÇÃO | CPU-006 | CURVA 90 GRAUS PARA ELETRODUTO, PVC, ROSCÁVEL, DN 50 MM (1 1/2"), PARA CIRCUITOS TERMINAIS - FORNECIMENTO E INSTALAÇÃO. | UN | 1 | 32.29 | 32.29 |  | 39.6 | 39.6
13.4.11 | SUDECAP - JUL/23 | 11.14.49 | TIPO ZA PASSEIO COM TAMPA ARTICULADA 28X28X40 CM | UN | 29 | 273.37 | 7927.73 |  | 335.23 | 9721.67
13.4.12 | COMPOSIÇÃO-COTAÇÃO | CPU-063 | CONECTOR DE PERFURAÇÃO 10-95/1,5-10MM² - FORNECIMENTO E INSTALAÇÃO | UN | 36 | 30.31 | 1091.16 |  | 37.17 | 1338.12
13.4.13 | SETOP - AGO/23 | ED-49343 | HASTE DE AÇO COBREADA PARA ATERRAMENTO DIÂMETRO 3/4"X 2400 MM,CONFORME PADRÕES TELEBRÁS | U | 25 | 190.72 | 4768 |  | 233.88 | 5847
13.4.14 | COMPOSIÇÃO | CPU-009 | FITA ISOLANTE ADESIVA ANTICHAMA, USO ATÉ 750V, EM ROLA DE 19MM X 5M - FORNECIMENTO E INSTALAÇÃO | UN | 12 | 3.88 | 46.56 |  | 4.76 | 57.12
13.4.15 | COMPOSIÇÃO-COTAÇÃO | CPU-064 | LUMINÁRIA PARA SUP. PÉTALA LED 30W (MÁXIMO) - 5.000K - 3.900LM (MÍNIMO) - FORNECIMENTO E INSTALAÇÃO | UN | 48 | 258.42 | 12404.16 |  | 316.9 | 15211.2
13.4.16 | COMPOSIÇÃO-COTAÇÃO | CPU-065 | LUMINÁRIA PARA SUP. PÉTALA LED 60W (MÁXIMO) - 5.000K - 7.500 LM (MÍNIMO) - FORNECIMENTO E INSTALAÇÃO | UN | 6 | 162.96 | 977.76 |  | 199.84 | 1199.04
13.4.17 | SINAPI - OUT/23 | 101632 | RELÉ FOTOELÉTRICO PARA COMANDO DE ILUMINAÇÃO EXTERNA 1000 W - FORNECIMENTO E INSTALAÇÃO. AF_08/2020 | UN | 25 | 43.83 | 1095.75 |  | 53.75 | 1343.75
13.4.18 | COMPOSIÇÃO | CPU-032 | POSTE METÁLICO ALTURA DE 4,00M - FORNECIMENTO E INSTALAÇÃO | UN | 21 | 403.88 | 8481.48 |  | 495.28 | 10400.88
13.4.19 | COMPOSIÇÃO | CPU-033 | POSTE METÁLICO ALTURA DE 6,00M - FORNECIMENTO E INSTALAÇÃO | UN | 4 | 550.7 | 2202.8 |  | 675.32 | 2701.28
13.4.20 | SUDECAP - JUL/23 | 11.55.06 | SUPORTE LUMINARIA PETALA SL-2/2 TOPO 114MM TECNOW. OU EQUIVALENTE | UN | 21 | 220.1 | 4622.1 |  | 269.91 | 5668.11
13.4.21 | SUDECAP - JUL/23 | 11.55.08 | SUPORTE LUMINARIA PETALA SL-3/2 TOPO 114MM TECNOW. OU EQUIVALENTE | UN | 4 | 339.3 | 1357.2 |  | 416.08 | 1664.32
13.5 | PADRÃO DE ENTRADA DE ENERGIA
13.5.1 | SETOP - AGO/23 | ED-49203 | CAIXA PARA MEDIÇÃO, TIPO CM-3, COM VISOR DO LEITOR PARA VIA PÚBLICA (LVP), DIMENSÕES CONFORME PADRÃO CEMIG, EXCLUSIVE DISJUNTOR, INCLUSIVE INSTALAÇÃO | UN | 1 | 612.89 | 612.89 | 3131.88 | 751.59 | 751.59 | 3840.6
13.5.2 | SETOP - AGO/23 | ED-49294 | DISJUNTOR TERMOMAGNÉTICO 150A PARA MEDIDOR | UN | 1 | 332.73 | 332.73 |  | 408.03 | 408.03
13.5.3 | SINAPI - OUT/23 | 91928 | CABO DE COBRE FLEXÍVEL ISOLADO, 4 MM², ANTI-CHAMA 450/750 V, PARA CIRCUITOS TERMINAIS - FORNECIMENTO E INSTALAÇÃO. AF_03/2023 | M | 34 | 5.84 | 198.56 |  | 7.16 | 243.44
13.5.4 | SINAPI - OUT/23 | 92986 | CABO DE COBRE FLEXÍVEL ISOLADO, 35 MM², ANTI-CHAMA 0,6/1,0 KV, PARA REDE ENTERRADA DE DISTRIBUIÇÃO DE ENERGIA ELÉTRICA - FORNECIMENTO E INSTALAÇÃO. AF_12/2021 | M | 8 | 32.35 | 258.8 |  | 39.67 | 317.36
13.5.5 | COMPOSIÇÃO | CPU-010 | ELETRODUTO EM PVC, DN 60 MM (2") - FORNECIMENTO E INSTALAÇÃO | M | 14 | 34.29 | 480.06 |  | 42.05 | 588.7
13.5.6 | COMPOSIÇÃO | CPU-011 | CURVA 90 GRAUS PARA ELETRODUTO, PVC, ROSCÁVEL, DN 60 MM (2") - FORNECIMENTO E INSTALAÇÃO. | UN | 4 | 27.15 | 108.6 |  | 33.29 | 133.16
13.5.7 | SETOP - AGO/23 | ED-49133 | CABO DE COBRE NU # 16 MM2, ENTERRADO, EXCLUSIVE ESCAVAÇÃO E REATERRO | M | 10 | 18.41 | 184.1 |  | 22.58 | 225.8
13.5.8 | SETOP - AGO/23 | ED-51055 | CAIXA DE INSPEÇÃO EM PVC, DIÂMETRO DE 30CM, ALTURA DE 30CM, COM TAMPA EM FERRO FUNDIDO, EXCLUSIVE HASTE DE ATERRAMENTO, INCLUSIVE INSTALAÇÃO | UN | 3 | 102.77 | 308.31 |  | 126.03 | 378.09
13.5.9 | SETOP - AGO/23 | ED-49343 | HASTE DE AÇO COBREADA PARA ATERRAMENTO DIÂMETRO 3/4"X 2400 MM,CONFORME PADRÕES TELEBRÁS | U | 3 | 190.72 | 572.16 |  | 233.88 | 701.64
13.5.10 | SETOP - AGO/23 | ED-48701 | TERMINAL PARA ATERRAMENTO E CONEXÃO DE QUADRO/PAINEL ELÉTRICO, TIPO PARAFUSO FENDIDO DE APERTO, EM LATÃO ESTANHADO, DIÂMETRO DERIVAÇÃO 2,5MM2-25MM2, INCLUSIVE INSTALAÇÃO | UN | 1 | 14.02 | 14.02 |  | 17.19 | 17.19
13.5.11 | SUDECAP - JUL/23 | 11.14.04 | DE PASSAGEM, EMBUTIR 230X230X102MM CPE-20 OU EQUIVALENTE | UN | 1 | 61.65 | 61.65 |  | 75.6 | 75.6
13. | INSTALAÇÕES ELÉTRICAS E CABEAMENTO ESTRUTURADO (continuação)
13.6 | CABEAMENTO ESTRUTURADO
13.6.1 | SINAPI - OUT/23 | 91868 | ELETRODUTO RÍGIDO ROSCÁVEL, PVC, DN 32 MM (1"), PARA CIRCUITOS TERMINAIS, INSTALADO EM LAJE - FORNECIMENTO E INSTALAÇÃO. AF_03/2023 | M | 2 | 14.37 | 28.74 | 37294.6 | 17.62 | 35.24 | 45735.52
13.6.2 | SINAPI - OUT/23 | 91885 | LUVA PARA ELETRODUTO, PVC, ROSCÁVEL, DN 32 MM (1"), PARA CIRCUITOS TERMINAIS, INSTALADA EM PAREDE - FORNECIMENTO E INSTALAÇÃO. AF_03/2023 | UN | 1 | 12.89 | 12.89 |  | 15.81 | 15.81
13.6.3 | COMPOSIÇÃO | CPU-012 | CAIXA DE PASSAGEM ELÉTRICA DE PAREDE, DE EMBUTIR, EM PVC, COM TAMPA APARAFUSADA, DIMENSÕES 200X200X90MM - FORNECIMENTO E INSTALAÇÃO | UN | 1 | 76.41 | 76.41 |  | 93.7 | 93.7
13.6.4 | COMPOSIÇÃO | CPU-013 | CABEÇOTE PARA ENTRADA DE LINHA DE ALIMENTAÇÃO PARA ELETRODUTO, EM LIGA DE ALUMÍNIO COM ACABAMENTO ANTI CORROSIVO, COM FIXAÇÃO POR ENCAIXE LISO DE 360 GRAUS, DE 1" - FORNECIMENTO E INSTALAÇÃO | UN | 1 | 7.99 | 7.99 |  | 9.8 | 9.8
13.6.5 | COMPOSIÇÃO | CPU-014 | CAIXA DE PASSAGEM ELETRICA DE PAREDE, DE SOBREPOR, EM PVC, COM TAMPA APARAFUSADA, DIMENSOES, 400 X 400 X *120* MM - FORNECIMENTO E INSTALAÇÃO | UN | 1 | 221.85 | 221.85 |  | 272.05 | 272.05
13.6.6 | SINAPI - OUT/23 | 97667 | ELETRODUTO FLEXÍVEL CORRUGADO, PEAD, DN 50 (1 1/2"), PARA REDE ENTERRADA DE DISTRIBUIÇÃO DE ENERGIA ELÉTRICA - FORNECIMENTO E INSTALAÇÃO. AF_12/2021 | M | 20 | 8.87 | 177.4 |  | 10.88 | 217.6
13.6.7 | COMPOSIÇÃO | CPU-015 | CABO DE REDE, PAR TRANCADO UTP, 4 PARES, CATEGORIA 6 (CAT 6), ISOLAMENTO PVC (LSZH) - FORNECIMENTO E INSTALAÇÃO | UN | 820 | 8.96 | 7347.2 |  | 10.99 | 9011.8
13.6.8 | COMPOSIÇÃO-COTAÇÃO | CPU-040 | ELETROCALHA PERFURADA GALVANIZADA COM TAMPA DE ENCAIXE 50X50mm, UNIDADE DE 3 METROS - FORNECIMENTO E INSTALAÇÃO | UN | 36 | 116.69 | 4200.84 |  | 143.1 | 5151.6
13.6.9 | COMPOSIÇÃO-COTAÇÃO | CPU-041 | SUPORTE VERTICAL PARA ELETROCALHA 50X50mm - FORNECIMENTO E INSTALAÇÃO | UN | 4 | 26.82 | 107.28 |  | 32.89 | 131.56
13.6.10 | COMPOSIÇÃO-COTAÇÃO | CPU-042 | BARRA ROSCADA 1/4 X 3M - FORNECIMENTO E INSTALAÇÃO | UN | 1 | 78.94 | 78.94 |  | 96.8 | 96.8
13.6.11 | COMPOSIÇÃO | CPU-016 | PORCA ZINCADA, SEXTAVADA, DIAMETRO 1/4" - FORNECIMENTO E INSTALAÇÃO" | UN | 8 | 2.92 | 23.36 |  | 3.58 | 28.64
13.6.12 | COMPOSIÇÃO-COTAÇÃO | CPU-043 | SUPORTE HORIZONTAL SIMPLES PARA ELETROCALHA TIPO MÃO FRANCESA 10mm - FORNECIENTO E INSTALAÇÃO | UN | 70 | 52.5 | 3675 |  | 64.38 | 4506.6
13.6.13 | COMPOSIÇÃO-COTAÇÃO | CPU-044 | SAÍDA LATERAL PARA ELETROCALHA 3/4" - FORNECIMENTO E INSTALAÇÃO | UN | 24 | 32.47 | 779.28 |  | 39.82 | 955.68
13.6.14 | COMPOSIÇÃO | CPU-017 | CURVA 90 GRAUS, PARA ELETRODUTO, EM ACO GALVANIZADO ELETROLITICO, DIAMETRO DE 20 MM (3/4") - FORNECIMENTO E INSTALAÇÃO" | UN | 24 | 7.23 | 173.52 |  | 8.87 | 212.88
13.6.15 | SINAPI - OUT/23 | 95779 | CONDULETE DE ALUMÍNIO, TIPO E, PARA ELETRODUTO DE AÇO GALVANIZADO DN 20 MM (3/4''), APARENTE - FORNECIMENTO E INSTALAÇÃO. AF_10/2022 | UN | 24 | 24.61 | 590.64 |  | 30.18 | 724.32
13.6.16 | COMPOSIÇÃO | CPU-018 | TAMPA PARA CONDULETE, EM PVC, PARA 1 MODULO RJ - FORNECIMENTO E INSTALAÇÃO | UN | 21 | 6.62 | 139.02 |  | 8.12 | 170.52
13.6.17 | COMPOSIÇÃO | CPU-019 | TAMPA PARA CONDULETE, EM PVC, PARA 2 MODULOS RJ - FORNECIMENTO E INSTALAÇÃO | UN | 3 | 7.27 | 21.81 |  | 8.92 | 26.76
13.6.18 | COMPOSIÇÃO-COTAÇÃO | CPU-045 | CURVA 90° PARA ELETROCALHA 50X50MM - FORNECIMENTO E INSTALAÇÃO | UN | 16 | 36.05 | 576.8 |  | 44.21 | 707.36
13.6.19 | COMPOSIÇÃO | CPU-020 | BUCHA DE NYLON SEM ABA S6, COM PARAFUSO DE 4,20 X 40 MM EM ACO ZINCADO COM ROSCA SOBERBA, CABECA CHATA E FENDA PHILLIPS - FORNECIMENTO E INSTALAÇÃO" | UN | 260 | 2.75 | 715 |  | 3.37 | 876.2
13.6.20 | COMPOSIÇÃO-COTAÇÃO | CPU-046 | EMENDA PARA ELETROCALHA PERFURADA 50X50MM - FORNECIMENTO E INSTALAÇÃO | UN | 260 | 38.5 | 10010 |  | 47.21 | 12274.6
13.6.21 | COMPOSIÇÃO | CPU-021 | ABRACADEIRA EM ACO PARA AMARRACAO DE ELETRODUTOS, TIPO D, COM 3/4" E CUNHA DE FIXACAO - FORNECIMENTO E INSTALAÇÃO" | UN | 48 | 4.19 | 201.12 |  | 5.14 | 246.72
13.6.22 | COMPOSIÇÃO | CPU-022 | ELETRODUTO EM ACO GALVANIZADO ELETROLITICO, LEVE, DIAMETRO 3/4", PAREDE DE 0,90 MM - FORNECIMENTO E INSTALAÇÃO" | UN | 24 | 12.18 | 292.32 |  | 14.94 | 358.56
13.6.23 | COMPOSIÇÃO-COTAÇÃO | CPU-047 | TÊ HORIZONTAL PARA ELETROCALHA 50X50MM - FORNECIMENTO E INSTALAÇÃO | UN | 4 | 58.92 | 235.68 |  | 72.25 | 289
13.6.24 | COMPOSIÇÃO-COTAÇÃO | CPU-048 | RACK DE PAREDE COM ALTURA DE 16U E 70CM DE PROFUNDIDADE, PORTA DE VIDRO FUMÊ, LATERAIS REMOVÍVEIS - FORNECIMENTO E INSTALAÇÃO | UN | 1 | 812.42 | 812.42 |  | 996.27 | 996.27
13.6.25 | COMPOSIÇÃO-COTAÇÃO | CPU-049 | SWITCH 16 PORTAS GIGABIT ETHERNET 10/100/1000 Mbps COM NEGOCIAÇÃO DE VELOCIDADE AUTOMÁTICA, E PAINEL FRONTAL COM LEDS INDICADORES - FORNECIMENTO E INSTALAÇÃO | UN | 2 | 627.07 | 1254.14 |  | 768.98 | 1537.96
13.6.26 | SETOP - AGO/23 | ED-48377 | ORGANIZADOR DE CABOS DE 1U PARA RACK 19" | CJ | 6 | 143.94 | 863.64 |  | 176.51 | 1059.06
13.6.27 | SETOP - AGO/23 | ED-48373 | PATCH PANEL 24 POSIÇÕES, CATEGORIA COM GUIA TRASEIRO | CJ | 3 | 1423.37 | 4270.11 |  | 1745.48 | 5236.44
13.6.28 | COMPOSIÇÃO-COTAÇÃO | CPU-050 | BLOCO DE CONEXÃO VOICE PANEL 1U COM BLOCO IDC 110 30 PARES - FORNECIMENTO E INSTALAÇÃO | UN | 1 | 324.56 | 324.56 |  | 398.01 | 398.01
13.6.29 | SETOP - AGO/23 | ED-48375 | RÉGUA COM 8 TOMADAS (2P+T), PARA FIXAÇÃO NO RACK DE 19" (1U) | UN | 1 | 76.64 | 76.64 |  | 93.98 | 93.98
14. | CLIMATIZAÇÃO
14.1 | TUBULAÇÃO - COBRE
14.1.1 | SINAPI - OUT/23 | 97329 | TUBO EM COBRE FLEXÍVEL, DN 1/2", COM ISOLAMENTO, INSTALADO EM RAMAL DE ALIMENTAÇÃO DE AR CONDICIONADO COM CONDENSADORA INDIVIDUAL  FORNECIMENTO E INSTALAÇÃO. AF_12/2015 | M | 114.62 | 53.18 | 6095.49 | 14048.18 | 65.21 | 7474.37 | 17226.94
14.1.2 | SINAPI - OUT/23 | 97327 | TUBO EM COBRE FLEXÍVEL, DN 1/4, COM ISOLAMENTO, INSTALADO EM RAMAL DE ALIMENTAÇÃO DE AR CONDICIONADO COM CONDENSADORA INDIVIDUAL FORNECIMENTO E INSTALAÇÃO. AF_12/2015 | M | 56.45 | 25.14 | 1419.15 |  | 30.83 | 1740.35
14.1.3 | SINAPI - OUT/23 | 97328 | TUBO EM COBRE FLEXÍVEL, DN 3/8", COM ISOLAMENTO, INSTALADO EM RAMAL DE ALIMENTAÇÃO DE AR CONDICIONADO COM CONDENSADORA INDIVIDUAL  FORNECIMENTO E INSTALAÇÃO. AF_12/2015 | M | 97.35 | 41.88 | 4077.02 |  | 51.36 | 4999.9
14.1.4 | SINAPI - OUT/23 | 97330 | TUBO EM COBRE FLEXÍVEL, DN 5/8", COM ISOLAMENTO, INSTALADO EM RAMAL DE ALIMENTAÇÃO DE AR CONDICIONADO COM CONDENSADORA INDIVIDUAL  FORNECIMENTO E INSTALAÇÃO. AF_12/2015 | M | 37.81 | 64.97 | 2456.52 |  | 79.67 | 3012.32
14.2 | TUBULAÇÃO - DRENO
14.2.1 | SINAPI - OUT/23 | 104315 | TUBO, PVC, SOLDÁVEL, DN 20 MM, INSTALADO EM DRENO DE AR CONDICIONADO - FORNECIMENTO E INSTALAÇÃO. AF_08/2022 | M | 1.14 | 15.69 | 17.89 | 17.89 | 19.24 | 21.93 | 21.93
14.3 | CONEXÕES - DRENO
14.3.1 | SINAPI - OUT/23 | 89358 | JOELHO 90 GRAUS, PVC, SOLDÁVEL, DN 20MM, INSTALADO EM RAMAL OU SUB-RAMAL DE ÁGUA - FORNECIMENTO E INSTALAÇÃO. AF_06/2022 | UN | 1 | 7.63 | 7.63 | 7.63 | 9.36 | 9.36 | 9.36
14.4 | AR CONDICIONADO
14.4.1 | SINAPI - OUT/23 | 103248 | AR CONDICIONADO SPLIT ON/OFF, HI-WALL (PAREDE), 12000 BTUS/H, CICLO FRIO - FORNECIMENTO E INSTALAÇÃO. AF_11/2021_PE | UN | 4 | 2141.72 | 8566.88 | 46960.14 | 2626.39 | 10505.56 | 57587.19
14.4.2 | SINAPI - OUT/23 | 103254 | AR CONDICIONADO SPLIT ON/OFF, HI-WALL (PAREDE), 24000 BTUS/H, CICLO FRIO - FORNECIMENTO E INSTALAÇÃO. AF_11/2021_PE | UN | 4 | 3879.25 | 15517 |  | 4757.12 | 19028.48
14.4.3 | SINAPI - OUT/23 | 103262 | AR CONDICIONADO SPLIT ON/OFF, PISO TETO, 36.000 BTU/H, CICLO FRIO - FORNECIMENTO E INSTALAÇÃO. AF_11/2021_PE | UN | 3 | 7625.42 | 22876.26 |  | 9351.05 | 28053.15
OBSERVAÇÃO: O AR - CONDIONADO DE 30000 BTU'S FOI QUANTIFICADO NO ITEM 13.4.3
15. | INSTALAÇÕES PLUVIAIS/DRENAGEM PLUVIAL
15.1 | CONEXÕES ÁGUA PLUVIAL - PVC
15.1.1 | SINAPI - OUT/23 | 89585 | JOELHO 45 GRAUS, PVC, SERIE R, ÁGUA PLUVIAL, DN 100 MM, JUNTA ELÁSTICA, FORNECIDO E INSTALADO EM CONDUTORES VERTICAIS DE ÁGUAS PLUVIAIS. AF_06/2022 | UN | 3 | 44.29 | 132.87 | 737.67 | 54.31 | 162.93 | 904.65
15.1.2 | SINAPI - OUT/23 | 89584 | JOELHO 90 GRAUS, PVC, SERIE R, ÁGUA PLUVIAL, DN 100 MM, JUNTA ELÁSTICA, FORNECIDO E INSTALADO EM CONDUTORES VERTICAIS DE ÁGUAS PLUVIAIS. AF_06/2022 | UN | 14 | 43.2 | 604.8 |  | 52.98 | 741.72
15.2 | CONEXÕES ÁGUA PLUVIAL - FERRO FUNDIDO
15.2.1 | COMPOSIÇÃO-COTAÇÃO | CPU-067 | JOELHO 45° Ø100MM EM FERRO FUNDIDO (12 UNIDADES)- FORNECIMENTO E INSTALAÇÃO | UN | 1 | 1460.83 | 1460.83 | 1654.81 | 1791.42 | 1791.42 | 2029.3
15.2.2 | COMPOSIÇÃO-COTAÇÃO | CPU-068 | JOELHO 90° Ø100MM EM FERRO FUNDIDO (1 UNIDADE)- FORNECIMENTO E INSTALAÇÃO | UN | 1 | 193.98 | 193.98 |  | 237.88 | 237.88
15.3 | TUBULAÇÃO - PVC
15.3.1 | SINAPI - OUT/23 | 89578 | TUBO PVC, SÉRIE R, ÁGUA PLUVIAL, DN 100 MM, FORNECIDO E INSTALADO EM CONDUTORES VERTICAIS DE ÁGUAS PLUVIAIS. AF_06/2022 | M | 109.97 | 34.52 | 3796.16 | 4980.2 | 42.33 | 4655.03 | 6107.01
15.3.2 | SINAPI - OUT/23 | 89580 | TUBO PVC, SÉRIE R, ÁGUA PLUVIAL, DN 150 MM, FORNECIDO E INSTALADO EM CONDUTORES VERTICAIS DE ÁGUAS PLUVIAIS. AF_06/2022 | M | 16.56 | 71.5 | 1184.04 |  | 87.68 | 1451.98
15.4 | MANILHA DE CONCRETO
15.4.1 | SINAPI - OUT/23 | 92835 | TUBO DE CONCRETO PARA REDES COLETORAS DE ESGOTO SANITÁRIO, DIÂMETRO DE 400 MM, JUNTA ELÁSTICA, INSTALADO EM LOCAL COM BAIXO NÍVEL DE INTERFERÊNCIAS - FORNECIMENTO E ASSENTAMENTO. AF_12/2015 | M | 135.81 | 228.42 | 31021.72 |  | 280.11 | 38041.74 | 38041.74
15.5 | TUBULAÇÃO - FERRO FUNDIDO
15.5.1 | COMPOSIÇÃO-COTAÇÃO | CPU-066 | TUBO DE FERRO FUNDIDO Ø100MM (BARRA DE 3 METROS, TOTAL DE 8 BARRAS) - FORNECIMENTO E INSTALAÇÃO | UN | 1 | 9965.6 | 9965.6 | 9965.6 | 12220.82 | 12220.82 | 12220.82
15.6 | CAIXAS DE AREIA, PASSAGEM/INSPEÇÃO
15.6.1 | SETOP - AGO/23 | ED-49905 | CAIXA DE DRENAGEM DE INSPEÇÃO/PASSAGEM EM ALVENARIA (30X30X30CM), REVESTIMENTO EM ARGAMASSA COM ADITIVO IMPERMEABILIZANTE, COM TAMPA EM GRELHA, INCLUSIVE ESCAVAÇÃO, REATERRO E TRANSPORTE E RETIRADA DO MATERIAL ESCAVADO (EM CAÇAMBA) | UN | 2 | 234.14 | 468.28 | 6539.27 | 287.13 | 574.26 | 8019.11
15.6.2 | COMPOSIÇÃO | CPU-027 | CAIXA DE DRENAGEM DE INSPEÇÃO/PASSAGEM EM ALVENARIA (80X80X50CM), REVESTIMENTO EM ARGAMASSA COM ADITIVO IMPERMEABILIZANTE, COM TAMPA EM GRELHA, INCLUSIVE ESCAVAÇÃO, REATERRO E TRANSPORTE E RETIRADA DO MATERIAL ESCAVADO (EM CAÇAMBA) | UN | 1 | 1126.5938 | 1126.59 |  | 1381.54 | 1381.54
15.6.3 | SETOP - AGO/23 | ED-49925 | CAIXA DE DRENAGEM DE INSPEÇÃO/PASSAGEM EM ALVENARIA (80X80X100CM), REVESTIMENTO EM ARGAMASSA COM ADITIVO IMPERMEABILIZANTE, COM TAMPA EM GRELHA, INCLUSIVE ESCAVAÇÃO, REATERRO E TRANSPORTE E RETIRADA DO MATERIAL ESCAVADO (EM CAÇAMBA) | UN | 1 | 1432.62 | 1432.62 |  | 1756.82 | 1756.82
15.6.4 | COMPOSIÇÃO | CPU-028 | CAIXA DE DRENAGEM DE INSPEÇÃO/PASSAGEM EM ALVENARIA (80X80X130CM), REVESTIMENTO EM ARGAMASSA COM ADITIVO IMPERMEABILIZANTE, COM TAMPA EM GRELHA, INCLUSIVE ESCAVAÇÃO, REATERRO E TRANSPORTE E RETIRADA DO MATERIAL ESCAVADO (EM CAÇAMBA) | UN | 1 | 1780.7162 | 1780.72 |  | 2183.69 | 2183.69
15.6.5 | SETOP - AGO/23 | ED-49926 | CAIXA DE DRENAGEM DE INSPEÇÃO/PASSAGEM EM ALVENARIA (80X80X140CM), REVESTIMENTO EM ARGAMASSA COM ADITIVO IMPERMEABILIZANTE, COM TAMPA EM GRELHA, INCLUSIVE ESCAVAÇÃO, REATERRO E TRANSPORTE E RETIRADA DO MATERIAL ESCAVADO (EM CAÇAMBA) | UN | 1 | 1731.06 | 1731.06 |  | 2122.8 | 2122.8
15. | INSTALAÇÕES PLUVIAIS/DRENAGEM PLUVIAL (CONTINUAÇÃO)
15.6 | CAIXAS DE AREIA, PASSAGEM/INSPEÇÃO (CONTINUAÇÃO)
15.6.6 | COMPOSIÇÃO | CPU-029 | CAIXA DE DRENAGEM DE INSPEÇÃO/PASSAGEM EM ALVENARIA (80X80X160CM), REVESTIMENTO EM ARGAMASSA COM ADITIVO IMPERMEABILIZANTE, COM TAMPA EM GRELHA, INCLUSIVE ESCAVAÇÃO, REATERRO E TRANSPORTE E RETIRADA DO MATERIAL ESCAVADO (EM CAÇAMBA) | UN | 1 | 2026.4038 | 2026.4 | 4216.72 | 2484.98 | 2484.98 | 5170.97
15.6.7 | COMPOSIÇÃO | CPU-030 | CAIXA DE DRENAGEM DE INSPEÇÃO/PASSAGEM EM ALVENARIA (80X80X180CM), REVESTIMENTO EM ARGAMASSA COM ADITIVO IMPERMEABILIZANTE, COM TAMPA EM GRELHA, INCLUSIVE ESCAVAÇÃO, REATERRO E TRANSPORTE E RETIRADA DO MATERIAL ESCAVADO (EM CAÇAMBA) | UN | 1 | 2190.3188 | 2190.32 |  | 2685.99 | 2685.99
15.7 | PEÇAS SANITÁRIAS, CANALETAS E GRELHAS
15.7.1 | SETOP - AGO/23 | ED-49962 | RALO HEMISFÉRICO, TIPO ABACAXI, DIÂMETRO DE 100MM, EXCLUSIVE CONDUTOR DE ÁGUA PLUVIAL | UN | 6 | 39.92 | 239.52 | 65665.32 | 48.95 | 293.7 | 80525.27
15.7.2 | COMPOSIÇÃO | CPU-036 | CANALETA TIPO3-20X20CM CONC. 20MPA C/TAMPA CONC. PERFURADA | M | 52 | 145.51 | 7566.52 |  | 178.44 | 9278.88
15.7.3 | COMPOSIÇÃO | CPU-037 | CANALETA TIPO3-30X30CM CONC. 20MPA C/TAMPA CONC. PERFURADA | M | 9 | 328.21 | 2953.89 |  | 402.48 | 3622.32
15.7.4 | COMPOSIÇÃO | CPU-038 | CANALETA TIPO3-40X40CM CONC. 20MPA C/TAMPA CONC. PERFURADA | M | 93 | 582.33 | 54156.69 |  | 714.11 | 66412.23
15.7.5 | COMPOSIÇÃO - COTAÇÃO | CPU-039 | CAIXA DE AREIA PVC DN100 TIGRE - FORNECIMENTO E INSTALAÇÃO | UN | 2 | 374.35 | 748.7 |  | 459.07 | 918.14
15.8 | IMPERMEABILIZAÇÃO
15.8.1 | COMPOSIÇÃO | CPU-024 | CHAPISCO IMPERMEABILIZADO - ARGAMASSA TRAÇO 1:3 C/ ADITIVO SIKA -1 (1:10) OU SIMILAR | M3 | 0.46 | 2453.49 | 1128.61 | 6615.48 | 3008.71 | 1384.01 | 8112.56
15.8.2 | SUDECAP - JUL/23 | 40.24.11 | ARGAMASSA DE CIMENTO E AREIA 1:1 | M3 | 0.69 | 944.07 | 651.41 |  | 1157.71 | 798.82
15.8.3 | COMPOSIÇÃO | CPU-025 | IMPERMEABILIZAÇAO COM ARGAMASSA (CIM/AREIA) TRAÇO 1:3 C/ ADITIVO SIKA-1 (1:12) OU SIMILAR | M3 | 1.83 | 2642.33 | 4835.46 |  | 3240.29 | 5929.73
16. | ESQUADRIAS
16.1 | PORTAS
16.1.1 | COMPOSIÇÃO | CPU-035 | PORTÃO DE CORRER EM GRADIL ELETROFUNDIDO - FORNECIMENTO E INSTALAÇÃO | M² | 43.2 | 786.09 | 33959.09 | 35183.81 | 963.98 | 41643.94 | 43146
16.1.2 | SINAPI - OUT/23 | 100726 | PINTURA COM TINTA ALQUÍDICA DE FUNDO E ACABAMENTO (ESMALTE SINTÉTICO GRAFITE) APLICADA A ROLO OU PINCEL SOBRE SUPERFÍCIES METÁLICAS (EXCETO PERFIL) EXECUTADO EM OBRA (POR DEMÃO). AF_01/2020 | M2 | 43.2 | 28.35 | 1224.72 |  | 34.77 | 1502.06
17. | FORRO
17.1 | FORRO EM PLACAS DE GESSO
17.1.1 | SETOP - AGO/23 | ED-49687 | FORRO EM CHAPA DE GESSO ACARTONADO, ESP. 12,5MM, COM FIXAÇÃO DO TIPO ARAMADO, EXCLUSIVE PERFIL TABICA, SANCA E MOLDURA, INCLUSIVE ACESSÓRIOS E FIXAÇÃO | M2 | 139.94 | 55.95 | 7829.64 | 8796.53 | 68.61 | 9601.28 | 10787.16
17.1.2 | SETOP - AGO/23 | ED-28454 | PERFIL TABICA GALVANIZADO, TIPO LISA, COM ACABAMENTO EM PINTURA, NA COR BRANCA, PARA FORRO EM CHAPA DE GESSO ACARTONADO, INCLUSIVE ACESSÓRIOS DE FIXAÇÃO | M | 51.65 | 18.72 | 966.89 |  | 22.96 | 1185.88
18. | PINTURA
18.1 | PINTURA TETO (FORRO)
18.1.1 | SINAPI - OUT/23 | 88488 | PINTURA LÁTEX ACRÍLICA PREMIUM, APLICAÇÃO MANUAL EM TETO, DUAS DEMÃOS. AF_04/2023 | M2 | 139.94 | 13.89 | 1943.77 | 1943.77 | 17.03 | 2383.18 | 2383.18
18.2 | PINTURA INTERNA/EXTERNA
18.2.1 | SETOP - AGO/23 | ED-50514 | PREPARAÇÃO PARA EMASSAMENTO OU PINTURA (LÁTEX/ACRÍLICA) EM PAREDE, INCLUSIVE UMA (1) DEMÃO DE SELADOR ACRÍLICO | M2 | 1078.2 | 6.82 | 7353.32 | 19903.57 | 8.36 | 9013.75 | 24399.66
18.2.2 | SINAPI - OUT/23 | 88489 | PINTURA LÁTEX ACRÍLICA PREMIUM, APLICAÇÃO MANUAL EM PAREDES, DUAS DEMÃOS. AF_04/2023 | M2 | 1078.2 | 11.64 | 12550.25 |  | 14.27 | 15385.91
18.3 | REVESTIMENTO - MURO EXISTENTE DE PEDRA
18.3.1 | SUDECAP - JUL/23 | 14.05.41 | REBOCO COM ARGAMASSA 1:4 E SIKA 1 /EQUIVALENTE | M2 | 367.48 | 41.61 | 15290.84 | 32661.11 | 51.03 | 18752.5 | 40052
18.3.2 | SUDECAP - JUL/23 | 09.07.03 | TRAÇO 1:3, ESP=2.5 CM C/ ADITIVO SIKA-1 OU EQUIVALENTE | M2 | 306.05 | 51.75 | 15838.09 |  | 63.46 | 19421.93
18.3.3 | SINAPI - OUT/23 | 88485 | FUNDO SELADOR ACRÍLICO, APLICAÇÃO MANUAL EM PAREDE, UMA DEMÃO. AF_04/2023 | M2 | 367.43 | 4.17 | 1532.18 |  | 5.11 | 1877.57
OBSERVAÇÃO: A IMPERMEABILIZAÇÃO SE REFERE AS PAREDES QUE SERÃO AZULEJADAS E EMBASAMENTO
19. | PROTEÇÃO
19.1 | CORRIMÃO E GUARDA-CORPO
19.1.1 | SETOP - AGO/23 | ED-50936 | CORRIMÃO SIMPLES EM TUBO GALVANIZADO, COM COSTURA, DIÂMETRO 1.1/2", ESP. 3MM, FIXADO EM PISO COM MONTANTE VERTICAL, DIÂMETRO 1.1/2", INCLUSIVE SUPORTE PARA CORRIMÃO EM BARRA CHATA (1"X1/2"), EXCLUSIVE PINTURA | M | 150.75 | 202.1 | 30466.58 | 209309.35 | 247.84 | 37361.88 | 256677.59
19.1.2 | SINAPI - OUT/23 | 99837 | GUARDA-CORPO DE AÇO GALVANIZADO DE 1,10M, MONTANTES TUBULARES DE 1.1/4 ESPAÇADOS DE 1,20M, TRAVESSA SUPERIOR DE 1.1/2, GRADIL FORMADO POR TUBOS HORIZONTAIS DE 1 E VERTICAIS DE 3/4, FIXADO COM CHUMBADOR MECÂNICO. AF_04/2019_PS | M | 248.77 | 610.18 | 151794.48 |  | 748.26 | 186144.64
19.1.3 | SETOP - AGO/23 | ED-32100 | GUARDA-CORPO INTERNO, ALTURA 110CM, EM TUBO GALVANIZADO, COM COSTURA, DIÂMETRO 2", ESP. 3MM, GRADIL COM DIVISÃO VERTICAL EM TUBO GALVANIZADO, COM COSTURA, DIÂMETRO 1", ESP. 3MM, INCLUSIVE CORRIMÃO DUPLO, EXCLUSIVE PINTURA | M | 19.38 | 858.33 | 16634.44 |  | 1052.57 | 20398.81
19.1.4 | SETOP - AGO/23 | ED-50496 | PINTURA ESMALTE EM TUBO GALVANIZADO, DUAS (2) DEMÃOS, INCLUSIVE UMA (1) DEMÃO DE FUNDO ANTICORROSIVO | M | 418.9 | 24.86 | 10413.85 |  | 30.49 | 12772.26
20. | FECHAMENTO LATERAL - GRADIL
20.1 | GRADIL METÁLICO
20.1.1 | SUDECAP - JUL/23 | 13.38.29 | GRADIL NYLOFOR H=2.03 M INCLUSIVE POSTE OU EQUIVALENTE | M | 185.9 | 354.44 | 65890.4 | 65890.4 | 434.65 | 80801.44 | 80801.44
21. | INSTALAÇÕES PSCIP
21.1 | EXTINTORES
21.1.1 | SETOP - AGO/23 | ED-50193 | EXTINTOR DE INCÊNDIO TIPO PÓ QUÍMICO 2-A:20-B:C, CAPACIDADE 6 KG | U | 7 | 217.46 | 1522.22 | 1522.22 | 266.67 | 1866.69 | 1866.69
21.2 | SINALIZAÇÃO - PLACAS
21.2.1 | SETOP - AGO/23 | ED-50199 | PLACA FOTOLUMINESCENTE PARA SINALIZAÇÃO DE EMERGÊNCIA, TIPO "E5", DIMENSÃO (300X300)MM, INCLUSIVE FIXAÇÃO | UN | 7 | 16.89 | 118.23 | 714.33 | 20.71 | 144.97 | 876.07
21.2.2 | SETOP - AGO/23 | ED-50201 | PLACA FOTOLUMINESCENTE PARA SINALIZAÇÃO DE EMERGÊNCIA, TIPO "S2", DIMENSÃO (380X190)MM, INCLUSIVE FIXAÇÃO | UN | 15 | 19.87 | 298.05 |  | 24.37 | 365.55
21.2.3 | SETOP - AGO/23 | ED-50202 | PLACA FOTOLUMINESCENTE PARA SINALIZAÇÃO DE EMERGÊNCIA, TIPO "S1", DIMENSÃO (380X190)MM, INCLUSIVE FIXAÇÃO | UN | 7 | 19.87 | 139.09 |  | 24.37 | 170.59
21.2.4 | SETOP - AGO/23 | ED-50205 | PLACA FOTOLUMINESCENTE PARA SINALIZAÇÃO DE EMERGÊNCIA, TIPO "S12", DIMENSÃO (380X190)MM, INCLUSIVE FIXAÇÃO | UN | 8 | 19.87 | 158.96 |  | 24.37 | 194.96
OBSERVAÇÃO: A PLACA S3 E S9 FOI QUANTIFICADA NO ITEM 26.2.4
21.3 | SINALIZAÇÃO - LUMINÁRIA DE EMERGÊNCIA
21.3.1 | SINAPI - OUT/23 | 97599 | LUMINÁRIA DE EMERGÊNCIA, COM 30 LÂMPADAS LED DE 2 W, SEM REATOR - FORNECIMENTO E INSTALAÇÃO. AF_02/2020 | UN | 13 | 23.87 | 310.31 | 310.31 | 29.27 | 380.51 | 380.51
22. | PAISAGISMO
22.1 | PREPARAÇÃO DO SOLO
22.1.1 | SETOP - AGO/23 | ED-50433 | PLANTIO E PREPARO DE COVAS DE ARBUSTOS ORNAMENTAIS EM GERAL, EXCETO FORNECIMENTO DAS MUDAS | UN | 674 | 11 | 7414 | 23495.75 | 13.49 | 9092.26 | 28816.21
22.1.2 | SETOP - AGO/23 | ED-50434 | PLANTIO E PREPARO DE COVAS DE FORRAÇÃO, EXCETO FORNECIMENTO DAS MUDAS | M2 | 440 | 27.2 | 11968 |  | 33.36 | 14678.4
22.1.3 | SETOP - AGO/23 | ED-50432 | PLANTIO E PREPARO DE COVAS PARA ÁRVORES COM ALTURA MÉDIA DE 2,00M, DIMENSÕES (60X60X60)CM , EXCLUSIVE FORNECIMENTO DAS MUDAS | UN | 15 | 14.65 | 219.75 |  | 17.97 | 269.55
22.1.4 | SINAPI - OUT/23 | 98520 | APLICAÇÃO DE ADUBO EM SOLO. AF_05/2018 | M2 | 600 | 6.49 | 3894 |  | 7.96 | 4776
22.2 | ESPÉCIES VEGETAIS - ÁRVORES E ARBUSTOS
22.2.1 | SETOP - AGO/23 | ED-50440 | FORNECIMENTO DE ÁRVORE PAU-FERRO COM ALTURA MÉDIA DE 2,00M, EXCLUSIVE PLANTIO | UN | 2 | 100.74 | 201.48 | 44583.95 | 123.54 | 247.08 | 54672.54
22.2.2 | SINAPI - OUT/23 | 98516 | PLANTIO DE PALMEIRA COM ALTURA DE MUDA MENOR OU IGUAL A 2,00 M. AF_05/2018 | UN | 8 | 399.29 | 3194.32 |  | 489.65 | 3917.2
22.2.3 | SETOP - AGO/23 | ED-25275 | FORNECIMENTO DE ÁRVORE AROEIRA-PIMENTEIRA COM ALTURA MÉDIA DE 2,00M, EXCLUSIVE PLANTIO | UN | 5 | 82.23 | 411.15 |  | 100.84 | 504.2
22.2.4 | SINAPI - OUT/23 | 98509 | PLANTIO DE ARBUSTO OU CERCA VIVA. AF_05/2018 | UN | 674 | 60.5 | 40777 |  | 74.19 | 50004.06
22.3 | ESPÉCIES VEGETAIS - GRAMAS E FORRAÇÕES
22.3.1 | SINAPI - OUT/23 | 103946 | PLANTIO DE GRAMA ESMERALDA OU SÃO CARLOS OU CURITIBANA, EM PLACAS. AF_05/2022 | M2 | 400 | 18.99 | 7596 | 44423.2 | 23.29 | 9316 | 54476.7
22.3.2 | SUDECAP - JUL/23 | 21.30.08 | GRAMA AMENDOIM - ARACHIS REPENS | M2 | 200 | 20.35 | 4070 |  | 24.96 | 4992
22.3.3 | SETOP - AGO/23 | ED-25553 | FORNECIMENTO DE FORRAÇÃO DO TIPO CLOROFITO, EXCLUSIVE PLANTIO | M2 | 125 | 43.75 | 5468.75 |  | 53.65 | 6706.25
22.3.4 | SINAPI - OUT/23 | 98505 | PLANTIO DE FORRAÇÃO. AF_05/2018 | M2 | 315 | 86.63 | 27288.45 |  | 106.23 | 33462.45
22.4 | MOBILIÁRIO
22.4.1 | SETOP - AGO/23 | ED-15446 | BANCO EM CONCRETO APARENTE, SEM ENCOSTO, POLIDO COM ACABAMENTO EM VERNIZ, ESP. 8CM, COMPRIMENTO 200CM, LARGURA 40CM, ALTURA 55CM, INCLUSIVE CORTE NO PISO PARA FIXAÇÃO COM CONCRETO NÃO ESTRUTURAL, PREPARADO EM OBRA COM BETONEIRA, COM FCK 15 MPA | UN | 8 | 347.21 | 2777.68 | 2777.68 | 425.78 | 3406.24 | 3406.24
23. | LIMPEZA GERAL
23.1 | ENTREGA DA OBRA
23.1.1 | SETOP - AGO/23 | ED-50266 | LIMPEZA FINAL PARA ENTREGA DA OBRA | M2 | 3353.67 | 7.18 | 24079.35 | 24079.35 | 8.8 | 29512.3 | 29512.3
TOTAL SEM BDI: | [10 empty] | 1846656
TOTAL COM BDI: | [10 empty] | 2373526.92
[9 empty] | ISS = 2% | BDI (%) | 0.2263
[10 empty] | VALOR C BDI | 1.2263

## COMPOSIÇÃO
PLANILHA ORÇAMENTÁRIA - COMPOSIÇÕES
MUSEU FERROVIÁRIO
SARZEDO - MINAS GERAIS
SUB-ITEM | REFERÊNCIA | CÓDIGO | SERVIÇO | UNID | COEF. | PREÇO UNITÁRIO | PREÇO SUBITEM SEM BDI
COMPOSIÇÕES
- | SINAPI - OUT/23 | 88309 | PEDREIRO COM ENCARGOS COMPLEMENTARES | H | 0.06 | 27.45 | 1.647
- | SINAPI - OUT/23 | 88316 | SERVENTE COM ENCARGOS COMPLEMENTARES | H | 0.6 | 19.76 | 11.856
CPU-001 | - | - | REMOÇÃO DE GRADIL, INCLUSIVE AFASTAMENTO | M2 | 1 | - | 13.5
- | SINAPI - OUT/23 | 43105 | CHAPA DE ACO CARBONO GALVANIZADA, PERFURADA (GRADE FUROS) E = 1,5 MM, DIAMETRO DO FURO = 9,52 MM (FUROS ALTERNADOS HORIZ.) | KG | 2.68 | 36.4 | 97.552
- | SICRO - ABR/23 | 1408173 | CORTE DE PERFIS METÁLICOS COM MAÇARICO OXIACETILENO | CM2 | 1 | 0.05 | 0.05
- | SICRO - ABR/23 | 1408028 | SOLDA ELÉTRICA MANUAL DE PERFIS METÁLICOS E CHAPA DE AÇO COM ELETRODO E70XX PARA BENEFICIAMENTO DE AÇO NAVAL | KG | 0.03 | 209.16 | 6.2748
- | SINAPI - OUT/23 | 88240 | AJUDANTE DE ESTRUTURA METÁLICA COM ENCARGOS COMPLEMENTARES | H | 0.028 | 20.75 | 0.581
- | SINAPI - OUT/23 | 88278 | MONTADOR DE ESTRUTURA METÁLICA COM ENCARGOS COMPLEMENTARES | H | 0.015 | 25.53 | 0.38295
CPU-002 | - | - | CHAPA METÁLICA PERFURADA PARA PISO DO FECHAMENTO DO TÚNEL | M2 | 1 | - | 104.84
- | SINAPI - OUT/23 | 2685 | ELETRODUTO DE PVC RIGIDO ROSCAVEL DE 1 ", SEM LUVA | M | 1.017 | 8.48 | 8.6242
- | SINAPI - OUT/23 | 393 | ABRACADEIRA EM ACO PARA AMARRACAO DE ELETRODUTOS, TIPO D, COM 1" E PARAFUSO DE FIXACAO | UN | 0.6667 | 1.89 | 1.2601
- | SINAPI - OUT/23 | 43132 | ARAME RECOZIDO 16 BWG, D = 1,65 MM (0,016 KG/M) OU 18 BWG, D = 1,25 MM (0,01 KG/M) | KG | 0.002 | 25.4 | 0.0508
- | SINAPI - OUT/23 | 88247 | AUXILIAR DE ELETRICISTA COM ENCARGOS COMPLEMENTARES | H | 0.114 | 22.36 | 2.549
- | SINAPI - OUT/23 | 88264 | ELETRICISTA COM ENCARGOS COMPLEMENTARES | H | 0.114 | 27.8 | 3.1692
CPU-003 | - | - | ELETRODUTO RÍGIDO ROSCÁVEL, PVC, DN 32 MM (1"), PARA CIRCUITOS TERMINAIS - FORNECIMENTO E INSTALAÇÃO | M | 1 | - | 15.65
- | SINAPI - OUT/23 | 2680 | ELETRODUTO DE PVC RIGIDO ROSCAVEL DE 1 1/2 ", SEM LUVA | M | 1.017 | 12.41 | 12.621
- | SINAPI - OUT/23 | 394 | ABRACADEIRA EM ACO PARA AMARRACAO DE ELETRODUTOS, TIPO D, COM 1 1/2" E PARAFUSO DE FIXACAO | UN | 0.6667 | 3.25 | 2.1668
- | SINAPI - OUT/23 | 43132 | ARAME RECOZIDO 16 BWG, D = 1,65 MM (0,016 KG/M) OU 18 BWG, D = 1,25 MM (0,01 KG/M) | KG | 0.002 | 25.4 | 0.0508
- | SINAPI - OUT/23 | 88247 | AUXILIAR DE ELETRICISTA COM ENCARGOS COMPLEMENTARES | H | 0.1781 | 22.36 | 3.9823
- | SINAPI - OUT/23 | 88264 | ELETRICISTA COM ENCARGOS COMPLEMENTARES | H | 0.1781 | 27.8 | 4.9512
CPU-004 | - | - | ELETRODUTO RÍGIDO ROSCÁVEL, PVC, DN 50 MM (1 1/2"), PARA CIRCUITOS TERMINAIS - FORNECIMENTO E INSTALAÇÃO | M | 1 | - | 23.77
- | SINAPI - OUT/23 | 1884 | CURVA 90 GRAUS, LONGA, DE PVC RIGIDO ROSCAVEL, DE 1", PARA ELETRODUTO | UN | 1 | 4.82 | 4.82
- | SINAPI - OUT/23 | 88247 | AUXILIAR DE ELETRICISTA COM ENCARGOS COMPLEMENTARES | H | 0.328 | 22.36 | 7.3341
- | SINAPI - OUT/23 | 88264 | ELETRICISTA COM ENCARGOS COMPLEMENTARES | H | 0.328 | 27.8 | 9.1184
CPU-005 | - | - | CURVA 90 GRAUS PARA ELETRODUTO, PVC, ROSCÁVEL, DN 32 MM (1"), PARA CIRCUITOS TERMINAIS - FORNECIMENTO E INSTALAÇÃO. | UN | 1 | - | 21.27
- | SINAPI - OUT/23 | 1875 | CURVA 90 GRAUS, LONGA, DE PVC RIGIDO ROSCAVEL, DE 1 1/2", PARA ELETRODUTO | UN | 1 | 6.58 | 6.58
- | SINAPI - OUT/23 | 88247 | AUXILIAR DE ELETRICISTA COM ENCARGOS COMPLEMENTARES | H | 0.5125 | 22.36 | 11.4595
- | SINAPI - OUT/23 | 88264 | ELETRICISTA COM ENCARGOS COMPLEMENTARES | H | 0.5125 | 27.8 | 14.2475
CPU-006 | - | - | CURVA 90 GRAUS PARA ELETRODUTO, PVC, ROSCÁVEL, DN 50 MM (1 1/2"), PARA CIRCUITOS TERMINAIS - FORNECIMENTO E INSTALAÇÃO. | UN | 1 | - | 32.29
- | SINAPI - OUT/23 | 40401 | ELETRODUTO FLEXIVEL PLANO EM PEAD, COR PRETA E LARANJA, DIAMETRO 32 MM | M | 1.1 | 2.88 | 3.168
- | SINAPI - OUT/23 | 88247 | AUXILIAR DE ELETRICISTA COM ENCARGOS COMPLEMENTARES | H | 0.043 | 22.36 | 0.96148
- | SINAPI - OUT/23 | 88264 | ELETRICISTA COM ENCARGOS COMPLEMENTARES | H | 0.043 | 27.8 | 1.1954
CPU-007 | - | - | ELETRODUTO FLEXÍVEL CORRUGADO, PEAD, DN 32 (1"), PARA REDE ENTERRADA DE DISTRIBUIÇÃO DE ENERGIA ELÉTRICA - FORNECIMENTO E INSTALAÇÃO | UN | 1 | - | 5.32
- | SINAPI - OUT/23 | 39247 | ELETRODUTO/DUTO PEAD FLEXIVEL PAREDE SIMPLES, CORRUGACAO HELICOIDAL, COR PRETA, SEM ROSCA, DE 1 1/4", CRC 680 N, PARA CABEAMENTO SUBTERRANEO (NBR 15715) | M | 1.1 | 4.37 | 4.807
- | SINAPI - OUT/23 | 88247 | AUXILIAR DE ELETRICISTA COM ENCARGOS COMPLEMENTARES | H | 0.0538 | 22.36 | 1.203
- | SINAPI - OUT/23 | 88264 | ELETRICISTA COM ENCARGOS COMPLEMENTARES | H | 0.0538 | 27.8 | 1.4956
CPU-008 | - | - | ELETRODUTO FLEXÍVEL CORRUGADO, PEAD, DN 40 (1 1/4"), PARA REDE ENTERRADA DE DISTRIBUIÇÃO DE ENERGIA ELÉTRICA - FORNECIMENTO E INSTALAÇÃO | UN | 1 | - | 7.51
- | SINAPI - OUT/23 | 21127 | FITA ISOLANTE ADESIVA ANTICHAMA, USO ATE 750 V, EM ROLO DE 19 MM X 5 M | UN | 1 | 3.63 | 3.63
- | SINAPI - OUT/23 | 88247 | AUXILIAR DE ELETRICISTA COM ENCARGOS COMPLEMENTARES | H | 0.005 | 22.36 | 0.1118
- | SINAPI - OUT/23 | 88264 | ELETRICISTA COM ENCARGOS COMPLEMENTARES | H | 0.005 | 27.8 | 0.139
CPU-009 | - | - | FITA ISOLANTE ADESIVA ANTICHAMA, USO ATÉ 750V, EM ROLA DE 19MM X 5M - FORNECIMENTO E INSTALAÇÃO | UN | 1 | - | 3.88
- | SINAPI - OUT/23 | 2681 | ELETRODUTO DE PVC RIGIDO ROSCAVEL DE 2 ", SEM LUVA | M | 1.017 | 20.29 | 20.6349
- | SINAPI - OUT/23 | 394 | ABRACADEIRA EM ACO PARA AMARRACAO DE ELETRODUTOS, TIPO D, COM 1 1/2" E PARAFUSO DE FIXACAO | UN | 0.6667 | 3.25 | 2.1668
- | SINAPI - OUT/23 | 43132 | ARAME RECOZIDO 16 BWG, D = 1,65 MM (0,016 KG/M) OU 18 BWG, D = 1,25 MM (0,01 KG/M) | KG | 0.002 | 25.4 | 0.0508
- | SINAPI - OUT/23 | 88247 | AUXILIAR DE ELETRICISTA COM ENCARGOS COMPLEMENTARES | H | 0.228 | 22.36 | 5.0981
- | SINAPI - OUT/23 | 88264 | ELETRICISTA COM ENCARGOS COMPLEMENTARES | H | 0.228 | 27.8 | 6.3384
CPU-010 | - | - | ELETRODUTO EM PVC, DN 60 MM (2") - FORNECIMENTO E INSTALAÇÃO | M | 1 | - | 34.29
- | SINAPI - OUT/23 | 1876 | CURVA 90 GRAUS, LONGA, DE PVC RIGIDO ROSCAVEL, DE 2", PARA ELETRODUTO | UN | 1 | 10.7 | 10.7
- | SINAPI - OUT/23 | 88247 | AUXILIAR DE ELETRICISTA COM ENCARGOS COMPLEMENTARES | H | 0.328 | 22.36 | 7.3341
- | SINAPI - OUT/23 | 88264 | ELETRICISTA COM ENCARGOS COMPLEMENTARES | H | 0.328 | 27.8 | 9.1184
CPU-011 | - | - | CURVA 90 GRAUS PARA ELETRODUTO, PVC, ROSCÁVEL, DN 60 MM (2") - FORNECIMENTO E INSTALAÇÃO. | UN | 1 | - | 27.15
- | SINAPI - OUT/23 | 39812 | CAIXA DE PASSAGEM ELETRICA DE PAREDE, DE EMBUTIR, EM PVC, COM TAMPA APARAFUSADA, DIMENSOES 200 X 200 X *90* MM | UN | 1 | 73.9 | 73.9
- | SINAPI - OUT/23 | 88264 | ELETRICISTA COM ENCARGOS COMPLEMENTARES | H | 0.05 | 27.8 | 1.39
- | SINAPI - OUT/23 | 88247 | AUXILIAR DE ELETRICISTA COM ENCARGOS COMPLEMENTARES | H | 0.05 | 22.36 | 1.118
CPU-012 | - | - | CAIXA DE PASSAGEM ELÉTRICA DE PAREDE, DE EMBUTIR, EM PVC, COM TAMPA APARAFUSADA, DIMENSÕES 200X200X90MM - FORNECIMENTO E INSTALAÇÃO | UN | 1 | - | 76.41
- | SINAPI - OUT/23 | 1050 | CABECOTE PARA ENTRADA DE LINHA DE ALIMENTACAO PARA ELETRODUTO, EM LIGA DE ALUMINIO COM ACABAMENTO ANTI CORROSIVO, COM FIXACAO POR ENCAIXE LISO DE 360 GRAUS, DE 1" | UN | 1 | 5.48 | 5.48
- | SINAPI - OUT/23 | 88264 | ELETRICISTA COM ENCARGOS COMPLEMENTARES | H | 0.05 | 27.8 | 1.39
- | SINAPI - OUT/23 | 88247 | AUXILIAR DE ELETRICISTA COM ENCARGOS COMPLEMENTARES | H | 0.05 | 22.36 | 1.118
CPU-013 | - | - | CABEÇOTE PARA ENTRADA DE LINHA DE ALIMENTAÇÃO PARA ELETRODUTO, EM LIGA DE ALUMÍNIO COM ACABAMENTO ANTI CORROSIVO, COM FIXAÇÃO POR ENCAIXE LISO DE 360 GRAUS, DE 1" - FORNECIMENTO E INSTALAÇÃO | UN | 1 | - | 7.99
- | SINAPI - OUT/23 | 43103 | CAIXA DE PASSAGEM ELETRICA DE PAREDE, DE SOBREPOR, EM PVC, COM TAMPA APARAFUSADA, DIMENSOES, 400 X 400 X *120* MM | UN | 1 | 219.34 | 219.34
- | SINAPI - OUT/23 | 88264 | ELETRICISTA COM ENCARGOS COMPLEMENTARES | H | 0.05 | 27.8 | 1.39
- | SINAPI - OUT/23 | 88247 | AUXILIAR DE ELETRICISTA COM ENCARGOS COMPLEMENTARES | H | 0.05 | 22.36 | 1.118
CPU-014 | - | - | CAIXA DE PASSAGEM ELETRICA DE PAREDE, DE SOBREPOR, EM PVC, COM TAMPA APARAFUSADA, DIMENSOES, 400 X 400 X *120* MM - FORNECIMENTO E INSTALAÇÃO | UN | 1 | - | 221.85
- | SINAPI - OUT/23 | 39599 | CABO DE REDE, PAR TRANCADO UTP, 4 PARES, CATEGORIA 6 (CAT 6), ISOLAMENTO PVC (LSZH) | M | 1 | 6.45 | 6.45
- | SINAPI - OUT/23 | 88264 | ELETRICISTA COM ENCARGOS COMPLEMENTARES | H | 0.05 | 27.8 | 1.39
- | SINAPI - OUT/23 | 88247 | AUXILIAR DE ELETRICISTA COM ENCARGOS COMPLEMENTARES | H | 0.05 | 22.36 | 1.118
CPU-015 | - | - | CABO DE REDE, PAR TRANCADO UTP, 4 PARES, CATEGORIA 6 (CAT 6), ISOLAMENTO PVC (LSZH) - FORNECIMENTO E INSTALAÇÃO | UN | 1 | - | 8.96
- | SINAPI - OUT/23 | 39997 | PORCA ZINCADA, SEXTAVADA, DIAMETRO 1/4" | UN | 1 | 0.41 | 0.41
- | SINAPI - OUT/23 | 88264 | ELETRICISTA COM ENCARGOS COMPLEMENTARES | H | 0.05 | 27.8 | 1.39
- | SINAPI - OUT/23 | 88247 | AUXILIAR DE ELETRICISTA COM ENCARGOS COMPLEMENTARES | H | 0.05 | 22.36 | 1.118
CPU-016 | - | - | PORCA ZINCADA, SEXTAVADA, DIAMETRO 1/4" - FORNECIMENTO E INSTALAÇÃO" | UN | 1 | - | 2.92
- | SINAPI - OUT/23 | 2633 | CURVA 90 GRAUS, PARA ELETRODUTO, EM ACO GALVANIZADO ELETROLITICO, DIAMETRO DE 20 MM (3/4") | UN | 1 | 4.72 | 4.72
- | SINAPI - OUT/23 | 88264 | ELETRICISTA COM ENCARGOS COMPLEMENTARES | H | 0.05 | 27.8 | 1.39
- | SINAPI - OUT/23 | 88247 | AUXILIAR DE ELETRICISTA COM ENCARGOS COMPLEMENTARES | H | 0.05 | 22.36 | 1.118
CPU-017 | - | - | CURVA 90 GRAUS, PARA ELETRODUTO, EM ACO GALVANIZADO ELETROLITICO, DIAMETRO DE 20 MM (3/4") - FORNECIMENTO E INSTALAÇÃO" | UN | 1 | - | 7.23
- | SINAPI - OUT/23 | 39350 | TAMPA PARA CONDULETE, EM PVC, PARA 1 MODULO RJ | UN | 1 | 4.11 | 4.11
- | SINAPI - OUT/23 | 88264 | ELETRICISTA COM ENCARGOS COMPLEMENTARES | H | 0.05 | 27.8 | 1.39
- | SINAPI - OUT/23 | 88247 | AUXILIAR DE ELETRICISTA COM ENCARGOS COMPLEMENTARES | H | 0.05 | 22.36 | 1.118
CPU-018 | - | - | TAMPA PARA CONDULETE, EM PVC, PARA 1 MODULO RJ - FORNECIMENTO E INSTALAÇÃO | UN | 1 | - | 6.62
- | SINAPI - OUT/23 | 39351 | TAMPA PARA CONDULETE, EM PVC, PARA 2 MODULOS RJ | UN | 1 | 4.76 | 4.76
- | SINAPI - OUT/23 | 88264 | ELETRICISTA COM ENCARGOS COMPLEMENTARES | H | 0.05 | 27.8 | 1.39
- | SINAPI - OUT/23 | 88247 | AUXILIAR DE ELETRICISTA COM ENCARGOS COMPLEMENTARES | H | 0.05 | 22.36 | 1.118
CPU-019 | - | - | TAMPA PARA CONDULETE, EM PVC, PARA 2 MODULOS RJ - FORNECIMENTO E INSTALAÇÃO | UN | 1 | - | 7.27
- | SINAPI - OUT/23 | 11950 | BUCHA DE NYLON SEM ABA S6, COM PARAFUSO DE 4,20 X 40 MM EM ACO ZINCADO COM ROSCA SOBERBA, CABECA CHATA E FENDA PHILLIPS | UN | 1 | 0.24 | 0.24
- | SINAPI - OUT/23 | 88264 | ELETRICISTA COM ENCARGOS COMPLEMENTARES | H | 0.05 | 27.8 | 1.39
- | SINAPI - OUT/23 | 88247 | AUXILIAR DE ELETRICISTA COM ENCARGOS COMPLEMENTARES | H | 0.05 | 22.36 | 1.118
CPU-020 | - | - | BUCHA DE NYLON SEM ABA S6, COM PARAFUSO DE 4,20 X 40 MM EM ACO ZINCADO COM ROSCA SOBERBA, CABECA CHATA E FENDA PHILLIPS - FORNECIMENTO E INSTALAÇÃO" | UN | 1 | - | 2.75
- | SINAPI - OUT/23 | 39128 | ABRACADEIRA EM ACO PARA AMARRACAO DE ELETRODUTOS, TIPO D, COM 3/4" E CUNHA DE FIXACAO | UN | 1 | 1.68 | 1.68
- | SINAPI - OUT/23 | 88264 | ELETRICISTA COM ENCARGOS COMPLEMENTARES | H | 0.05 | 27.8 | 1.39
- | SINAPI - OUT/23 | 88247 | AUXILIAR DE ELETRICISTA COM ENCARGOS COMPLEMENTARES | H | 0.05 | 22.36 | 1.118
CPU-021 | - | - | ABRACADEIRA EM ACO PARA AMARRACAO DE ELETRODUTOS, TIPO D, COM 3/4" E CUNHA DE FIXACAO - FORNECIMENTO E INSTALAÇÃO" | UN | 1 | - | 4.19
- | SINAPI - OUT/23 | 21128 | ELETRODUTO EM ACO GALVANIZADO ELETROLITICO, LEVE, DIAMETRO 3/4", PAREDE DE 0,90 MM | M | 1 | 9.67 | 9.67
- | SINAPI - OUT/23 | 88264 | ELETRICISTA COM ENCARGOS COMPLEMENTARES | H | 0.05 | 27.8 | 1.39
- | SINAPI - OUT/23 | 88247 | AUXILIAR DE ELETRICISTA COM ENCARGOS COMPLEMENTARES | H | 0.05 | 22.36 | 1.118
CPU-022 | - | - | ELETRODUTO EM ACO GALVANIZADO ELETROLITICO, LEVE, DIAMETRO 3/4", PAREDE DE 0,90 MM - FORNECIMENTO E INSTALAÇÃO" | UN | 1 | - | 12.18
- | SICRO - JUL/23 | E9568 | FURADEIRA DE IMPACTO DE 12,5 MM - 0,80 kW | CHP | 0.1 | 0.21 | 0.021
- | SICRO - JUL/23 | E9568 | FURADEIRA DE IMPACTO DE 12,5 MM - 0,80 kW | CHI | 0.05 | 0.14 | 0.007
- | SINAPI - OUT/23 | 88297 | OPERADOR DE MÁQUINAS E EQUIPAMENTOS COM ENCARGOS COMPLEMENTARES | H | 0.1 | 35.86 | 3.586
- | SINAPI - OUT/23 | 131 | ADESIVO ESTRUTURAL A BASE DE RESINA EPOXI, BICOMPONENTE, PASTOSO (TIXOTROPICO) | KG | 0.0667 | 39.04 | 2.604
- | SINAPI - OUT/23 | 92802 | CORTE E DOBRA DE AÇO CA-50, DIÂMETRO DE 8,0 MM. AF_06/2022 | KG | 1.228 | 8.94 | 10.9783
- | SINAPI - OUT/23 | 88245 | ARMADOR COM ENCARGOS COMPLEMENTARES | H | 0.0561 | 27.23 | 1.5276
- | SINAPI - OUT/23 | 88238 | AJUDANTE DE ARMADOR COM ENCARGOS COMPLEMENTARES | H | 0.0092 | 21.93 | 0.20176
CPU-023 | - | - | EXECUÇÃO DE PINAGEM EM ESTRUTURA EXISTENTE PARA INSERÇÃO DE ARMADURA POR MEIO DE ADESIVO ESTRUTURAL, INCLUSO ARMAÇÃO DE AÇO CA-50 DE 8 MM - FORNECIMENTO E INSTALAÇÃO | M | 1 | - | 18.93
- | SUDECAP - JUL/23 | 40.24.15 | ARGAMASSA DE CIMENTO E AREIA 1:3 | M3 | 1 | 611.57 | 611.57
- | SUDECAP - JUL/23 | 40.24.26 | ARGAMASSA DE CIMENTO E AREIA 1:3 COM ADITIVO IMPERMEABILIZANTE ADAPTADO REF 100475 | M3 | 1.2 | 748.1 | 897.72
- | SINAPI - OUT/23 | 88316 | SERVENTE COM ENCARGOS COMPLEMENTARES | H | 20 | 19.76 | 395.2
- | SINAPI - OUT/23 | 88309 | PEDREIRO COM ENCARGOS COMPLEMENTARES | H | 20 | 27.45 | 549
CPU-024 | - | - | CHAPISCO IMPERMEABILIZADO - ARGAMASSA TRAÇO 1:3 C/ ADITIVO SIKA -1 (1:10) OU SIMILAR | M3 | 1 | - | 2453.49
- | SUDECAP - JUL/23 | 40.24.15 | ARGAMASSA DE CIMENTO E AREIA 1:3 | M3 | 1 | 611.57 | 611.57
- | SUDECAP - JUL/23 | 40.24.26 | ARGAMASSA DE CIMENTO E AREIA 1:3 COM ADITIVO IMPERMEABILIZANTE ADAPTADO REF 100475 | M3 | 1.2 | 748.1 | 897.72
- | SINAPI - OUT/23 | 88316 | SERVENTE COM ENCARGOS COMPLEMENTARES | H | 24 | 19.76 | 474.24
- | SINAPI - OUT/23 | 88309 | PEDREIRO COM ENCARGOS COMPLEMENTARES | H | 24 | 27.45 | 658.8
CPU-025 | - | - | IMPERMEABILIZAÇAO COM ARGAMASSA (CIM/AREIA) TRAÇO 1:3 C/ ADITIVO SIKA-1 (1:12) OU SIMILAR | M3 | 1 | - | 2642.33
- | SINAPI - OUT/23 | 38052 | TUBO DRENO, CORRUGADO, ESPIRALADO, FLEXIVEL, PERFURADO, EM POLIETILENO DE ALTA DENSIDADE (PEAD), DN 100 MM, (4") PARA DRENAGEM - EM ROLO (NORMA DNIT 093/2006 - E.M) | M | 1 | 10.55 | 10.55
- | SINAPI - OUT/23 | 4718 | PEDRA BRITADA N. 2 (19 A 38 MM) POSTO PEDREIRA/FORNECEDOR, SEM FRETE | M3 | 0.082 | 118.26 | 9.6973
- | SINAPI - OUT/23 | 88316 | SERVENTE COM ENCARGOS COMPLEMENTARES | H | 0.08 | 19.76 | 1.5808
- | SINAPI - OUT/23 | 88309 | PEDREIRO COM ENCARGOS COMPLEMENTARES | H | 0.735 | 27.45 | 20.1758
CPU-026 | - | - | DRENAGEM HORIZONTAL COM TUBO DRENO, CORRUGADO, ESPIRALADO, FLEXIVEL, PERFURADO EM PEAD DN 100 MM E CAMADA DE BRITA DE PROTEÇÃO - FORNECIMENTO E INSTALAÇÃO | M | 1 | - | 42.0039
- | SETOP - AGO/23 | ED-48227 | ALVENARIA DE VEDAÇÃO COM TIJOLO MACIÇO REQUEIMADO, ESP. 10CM, PARA REVESTIMENTO, INCLUSIVE ARGAMASSA PARA ASSENTAMENTO | M2 | 1.8 | 105.1 | 189.18
- | SETOP - AGO/23 | ED-51093 | APILOAMENTO MANUAL EM FUNDO DE VALA COM SOQUETE, EXCLUSIVE ESCAVAÇÃO | M2 | 0.43 | 22.72 | 9.7696
- | SETOP - AGO/23 | ED-48314 | CONCRETO NÃO ESTRUTURAL, PREPARADO EM OBRA COM BETONEIRA, CONTROLE "B", COM FCK 13,5MPA, BRITA Nº (1 E 2), CONSISTÊNCIA PARA VIBRAÇÃO (FABRICAÇÃO) | M3 | 0.04 | 525.26 | 21.0104
- | SETOP - AGO/23 | ED-51107 | ESCAVAÇÃO MANUAL DE VALA COM PROFUNDIDADE MENOR OU IGUAL A 1,5M, INCLUSIVE DESCARGA LATERAL | M3 | 0.66 | 67.39 | 44.4774
- | SETOP - AGO/23 | ED-49944 | GRELHA DE FERRO FUNDIDO 30 X 30 CM | UN | 7.111 | 100.57 | 715.1533
- | SETOP - AGO/23 | ED-51120 | REATERRO MANUAL DE VALA, INCLUSIVE ESPALHAMENTO E COMPACTAÇÃO MANUAL COM SOQUETE | M3 | 0.12 | 67.39 | 8.0868
- | SETOP - AGO/23 | ED-50760 | REBOCO COM ARGAMASSA, TRAÇO 1:2:9 (CIMENTO, CAL E AREIA), COM ADITIVO IMPERMEABILIZANTE, ESP. 20MM, APLICAÇÃO MANUAL, INCLUSIVE ARGAMASSA COM PREPARO MECANIZADO, EXCLUSIVE CHAPISCO | M2 | 1.83 | 50.74 | 92.8542
- | SETOP - AGO/23 | ED-51133 | TRANSPORTE DE MATERIAL DE QUALQUER NATUREZA COM CARRINHO DE MÃO, COM DISTÂNCIAS MENORES OU IGUAIS A 50M, INCLUSIVE CARGA/DESCARGA | M3 | 0.72 | 23.37 | 16.8264
- | SETOP - AGO/23 | ED-51125 | TRANSPORTE DE MATERIAL DEMOLIDO EM CAÇAMBA, EXCLUSIVE CARGA MANUAL OU MECÂNICA | M3 | 0.41 | 61.01 | 25.0141
- | SETOP - AGO/23 | ED-48324 | TRANSPORTE, LANÇAMENTO E ADENSAMENTO DE CONCRETO EM RADIER, PISO OU ELEMENTO PRÉ-MOLDADO, INCLUSIVE ACABAMENTO | M3 | 0.04 | 105.54 | 4.2216
CPU-027 | - | - | CAIXA DE DRENAGEM DE INSPEÇÃO/PASSAGEM EM ALVENARIA (80X80X50CM), REVESTIMENTO EM ARGAMASSA COM ADITIVO IMPERMEABILIZANTE, COM TAMPA EM GRELHA, INCLUSIVE ESCAVAÇÃO, REATERRO E TRANSPORTE E RETIRADA DO MATERIAL ESCAVADO (EM CAÇAMBA) | UN | 1 | - | 1126.5938
- | SETOP - AGO/23 | ED-48227 | ALVENARIA DE VEDAÇÃO COM TIJOLO MACIÇO REQUEIMADO, ESP. 10CM, PARA REVESTIMENTO, INCLUSIVE ARGAMASSA PARA ASSENTAMENTO | M2 | 4.68 | 105.1 | 491.868
- | SETOP - AGO/23 | ED-51093 | APILOAMENTO MANUAL EM FUNDO DE VALA COM SOQUETE, EXCLUSIVE ESCAVAÇÃO | M2 | 1.124 | 22.72 | 25.5373
- | SETOP - AGO/23 | ED-48314 | CONCRETO NÃO ESTRUTURAL, PREPARADO EM OBRA COM BETONEIRA, CONTROLE "B", COM FCK 13,5MPA, BRITA Nº (1 E 2), CONSISTÊNCIA PARA VIBRAÇÃO (FABRICAÇÃO) | M3 | 0.097 | 525.26 | 50.9502
- | SETOP - AGO/23 | ED-51107 | ESCAVAÇÃO MANUAL DE VALA COM PROFUNDIDADE MENOR OU IGUAL A 1,5M, INCLUSIVE DESCARGA LATERAL | M3 | 1.727 | 67.39 | 116.3825
- | SETOP - AGO/23 | ED-49944 | GRELHA DE FERRO FUNDIDO 30 X 30 CM | UN | 7.111 | 100.57 | 715.1533
- | SETOP - AGO/23 | ED-51120 | REATERRO MANUAL DE VALA, INCLUSIVE ESPALHAMENTO E COMPACTAÇÃO MANUAL COM SOQUETE | M3 | 0.3 | 67.39 | 20.217
- | SETOP - AGO/23 | ED-50760 | REBOCO COM ARGAMASSA, TRAÇO 1:2:9 (CIMENTO, CAL E AREIA), COM ADITIVO IMPERMEABILIZANTE, ESP. 20MM, APLICAÇÃO MANUAL, INCLUSIVE ARGAMASSA COM PREPARO MECANIZADO, EXCLUSIVE CHAPISCO | M2 | 4.754 | 50.74 | 241.218
- | SETOP - AGO/23 | ED-51133 | TRANSPORTE DE MATERIAL DE QUALQUER NATUREZA COM CARRINHO DE MÃO, COM DISTÂNCIAS MENORES OU IGUAIS A 50M, INCLUSIVE CARGA/DESCARGA | M3 | 1.859 | 23.37 | 43.4448
- | SETOP - AGO/23 | ED-51125 | TRANSPORTE DE MATERIAL DEMOLIDO EM CAÇAMBA, EXCLUSIVE CARGA MANUAL OU MECÂNICA | M3 | 1.077 | 61.01 | 65.7078
- | SETOP - AGO/23 | ED-48324 | TRANSPORTE, LANÇAMENTO E ADENSAMENTO DE CONCRETO EM RADIER, PISO OU ELEMENTO PRÉ-MOLDADO, INCLUSIVE ACABAMENTO | M3 | 0.097 | 105.54 | 10.2374
CPU-028 | - | - | CAIXA DE DRENAGEM DE INSPEÇÃO/PASSAGEM EM ALVENARIA (80X80X130CM), REVESTIMENTO EM ARGAMASSA COM ADITIVO IMPERMEABILIZANTE, COM TAMPA EM GRELHA, INCLUSIVE ESCAVAÇÃO, REATERRO E TRANSPORTE E RETIRADA DO MATERIAL ESCAVADO (EM CAÇAMBA) | UN | 1 | - | 1780.7162
- | SETOP - AGO/23 | ED-48227 | ALVENARIA DE VEDAÇÃO COM TIJOLO MACIÇO REQUEIMADO, ESP. 10CM, PARA REVESTIMENTO, INCLUSIVE ARGAMASSA PARA ASSENTAMENTO | M2 | 5.76 | 105.1 | 605.376
- | SETOP - AGO/23 | ED-51093 | APILOAMENTO MANUAL EM FUNDO DE VALA COM SOQUETE, EXCLUSIVE ESCAVAÇÃO | M2 | 1.383 | 22.72 | 31.4218
- | SETOP - AGO/23 | ED-48314 | CONCRETO NÃO ESTRUTURAL, PREPARADO EM OBRA COM BETONEIRA, CONTROLE "B", COM FCK 13,5MPA, BRITA Nº (1 E 2), CONSISTÊNCIA PARA VIBRAÇÃO (FABRICAÇÃO) | M3 | 0.119 | 525.26 | 62.5059
- | SETOP - AGO/23 | ED-51107 | ESCAVAÇÃO MANUAL DE VALA COM PROFUNDIDADE MENOR OU IGUAL A 1,5M, INCLUSIVE DESCARGA LATERAL | M3 | 2.126 | 67.39 | 143.2711
- | SETOP - AGO/23 | ED-49944 | GRELHA DE FERRO FUNDIDO 30 X 30 CM | UN | 7.111 | 100.57 | 715.1533
- | SETOP - AGO/23 | ED-51120 | REATERRO MANUAL DE VALA, INCLUSIVE ESPALHAMENTO E COMPACTAÇÃO MANUAL COM SOQUETE | M3 | 0.369 | 67.39 | 24.8669
- | SETOP - AGO/23 | ED-50760 | REBOCO COM ARGAMASSA, TRAÇO 1:2:9 (CIMENTO, CAL E AREIA), COM ADITIVO IMPERMEABILIZANTE, ESP. 20MM, APLICAÇÃO MANUAL, INCLUSIVE ARGAMASSA COM PREPARO MECANIZADO, EXCLUSIVE CHAPISCO | M2 | 5.851 | 50.74 | 296.8797
- | SETOP - AGO/23 | ED-51133 | TRANSPORTE DE MATERIAL DE QUALQUER NATUREZA COM CARRINHO DE MÃO, COM DISTÂNCIAS MENORES OU IGUAIS A 50M, INCLUSIVE CARGA/DESCARGA | M3 | 2.288 | 23.37 | 53.4706
- | SETOP - AGO/23 | ED-51125 | TRANSPORTE DE MATERIAL DEMOLIDO EM CAÇAMBA, EXCLUSIVE CARGA MANUAL OU MECÂNICA | M3 | 1.326 | 61.01 | 80.8993
- | SETOP - AGO/23 | ED-48324 | TRANSPORTE, LANÇAMENTO E ADENSAMENTO DE CONCRETO EM RADIER, PISO OU ELEMENTO PRÉ-MOLDADO, INCLUSIVE ACABAMENTO | M3 | 0.119 | 105.54 | 12.5593
CPU-029 | - | - | CAIXA DE DRENAGEM DE INSPEÇÃO/PASSAGEM EM ALVENARIA (80X80X160CM), REVESTIMENTO EM ARGAMASSA COM ADITIVO IMPERMEABILIZANTE, COM TAMPA EM GRELHA, INCLUSIVE ESCAVAÇÃO, REATERRO E TRANSPORTE E RETIRADA DO MATERIAL ESCAVADO (EM CAÇAMBA) | UN | 1 | - | 2026.4038
- | SETOP - AGO/23 | ED-48227 | ALVENARIA DE VEDAÇÃO COM TIJOLO MACIÇO REQUEIMADO, ESP. 10CM, PARA REVESTIMENTO, INCLUSIVE ARGAMASSA PARA ASSENTAMENTO | M2 | 6.48 | 105.1 | 681.048
- | SETOP - AGO/23 | ED-51093 | APILOAMENTO MANUAL EM FUNDO DE VALA COM SOQUETE, EXCLUSIVE ESCAVAÇÃO | M2 | 1.556 | 22.72 | 35.3523
- | SETOP - AGO/23 | ED-48314 | CONCRETO NÃO ESTRUTURAL, PREPARADO EM OBRA COM BETONEIRA, CONTROLE "B", COM FCK 13,5MPA, BRITA Nº (1 E 2), CONSISTÊNCIA PARA VIBRAÇÃO (FABRICAÇÃO) | M3 | 0.134 | 525.26 | 70.3848
- | SETOP - AGO/23 | ED-51107 | ESCAVAÇÃO MANUAL DE VALA COM PROFUNDIDADE MENOR OU IGUAL A 1,5M, INCLUSIVE DESCARGA LATERAL | M3 | 2.391 | 67.39 | 161.1295
- | SETOP - AGO/23 | ED-49944 | GRELHA DE FERRO FUNDIDO 30 X 30 CM | UN | 7.111 | 100.57 | 715.1533
- | SETOP - AGO/23 | ED-51120 | REATERRO MANUAL DE VALA, INCLUSIVE ESPALHAMENTO E COMPACTAÇÃO MANUAL COM SOQUETE | M3 | 0.415 | 67.39 | 27.9668
- | SETOP - AGO/23 | ED-50760 | REBOCO COM ARGAMASSA, TRAÇO 1:2:9 (CIMENTO, CAL E AREIA), COM ADITIVO IMPERMEABILIZANTE, ESP. 20MM, APLICAÇÃO MANUAL, INCLUSIVE ARGAMASSA COM PREPARO MECANIZADO, EXCLUSIVE CHAPISCO | M2 | 6.583 | 50.74 | 334.0214
- | SETOP - AGO/23 | ED-51133 | TRANSPORTE DE MATERIAL DE QUALQUER NATUREZA COM CARRINHO DE MÃO, COM DISTÂNCIAS MENORES OU IGUAIS A 50M, INCLUSIVE CARGA/DESCARGA | M3 | 2.574 | 23.37 | 60.1544
- | SETOP - AGO/23 | ED-51125 | TRANSPORTE DE MATERIAL DEMOLIDO EM CAÇAMBA, EXCLUSIVE CARGA MANUAL OU MECÂNICA | M3 | 1.491 | 61.01 | 90.9659
- | SETOP - AGO/23 | ED-48324 | TRANSPORTE, LANÇAMENTO E ADENSAMENTO DE CONCRETO EM RADIER, PISO OU ELEMENTO PRÉ-MOLDADO, INCLUSIVE ACABAMENTO | M3 | 0.134 | 105.54 | 14.1424
CPU-030 | - | - | CAIXA DE DRENAGEM DE INSPEÇÃO/PASSAGEM EM ALVENARIA (80X80X180CM), REVESTIMENTO EM ARGAMASSA COM ADITIVO IMPERMEABILIZANTE, COM TAMPA EM GRELHA, INCLUSIVE ESCAVAÇÃO, REATERRO E TRANSPORTE E RETIRADA DO MATERIAL ESCAVADO (EM CAÇAMBA) | UN | 1 | - | 2190.3188
- | SINAPI - OUT/23 | 91283 | CORTADORA DE PISO COM MOTOR 4 TEMPOS A GASOLINA, POTÊNCIA DE 13 HP, COM DISCO DE CORTE DIAMANTADO SEGMENTADO PARA CONCRETO, DIÂMETRO DE 350 MM, FURO DE 1" (14 X 1") - CHP DIURNO. AF_08/2015 | CHP | 0.17 | 9.95 | 1.6915
- | SINAPI - OUT/23 | 88297 | OPERADOR DE MÁQUINAS E EQUIPAMENTOS COM ENCARGOS COMPLEMENTARES | H | 0.17 | 35.86 | 6.0962
- | SINAPI - OUT/23 | 98577 | TRATAMENTO DE JUNTA SERRADA, COM TARUGO DE POLIETILENO E SELANTE À BASE DE SILICONE. AF_09/2023 | M | 1 | 44.84 | 44.84
CPU-031 | - | - | JUNTA DE DILATAÇÃO SERRADA COM SELANTE À BASE DE SILICONE | M | 1 | - | 52.63
- | SINAPI - OUT/23 | 21013 | TUBO ACO GALVANIZADO COM COSTURA, CLASSE LEVE, DN 50 MM ( 2"), E = 3,00 MM, *4,40* KG/M (NBR 5580) | M | 4 | 73.41 | 293.64
- | SINAPI - OUT/23 | 88264 | ELETRICISTA COM ENCARGOS COMPLEMENTARES | H | 2 | 27.8 | 55.6
- | SINAPI - OUT/23 | 88247 | AUXILIAR DE ELETRICISTA COM ENCARGOS COMPLEMENTARES | H | 0.3897 | 22.36 | 8.7137
- | SINAPI - OUT/23 | 88315 | SERRALHEIRO COM ENCARGOS COMPLEMENTARES | H | 0.9774 | 27.23 | 26.6146
- | SINAPI - OUT/23 | 88316 | SERVENTE COM ENCARGOS COMPLEMENTARES | H | 0.9774 | 19.76 | 19.3134
CPU-032 | - | - | POSTE METÁLICO ALTURA DE 4,00M - FORNECIMENTO E INSTALAÇÃO | UN | 1 | - | 403.88
- | SINAPI - OUT/23 | 21013 | TUBO ACO GALVANIZADO COM COSTURA, CLASSE LEVE, DN 50 MM ( 2"), E = 3,00 MM, *4,40* KG/M (NBR 5580) | M | 6 | 73.41 | 440.46
- | SINAPI - OUT/23 | 88264 | ELETRICISTA COM ENCARGOS COMPLEMENTARES | H | 2 | 27.8 | 55.6
- | SINAPI - OUT/23 | 88247 | AUXILIAR DE ELETRICISTA COM ENCARGOS COMPLEMENTARES | H | 0.3897 | 22.36 | 8.7137
- | SINAPI - OUT/23 | 88315 | SERRALHEIRO COM ENCARGOS COMPLEMENTARES | H | 0.9774 | 27.23 | 26.6146
- | SINAPI - OUT/23 | 88316 | SERVENTE COM ENCARGOS COMPLEMENTARES | H | 0.9774 | 19.76 | 19.3134
CPU-033 | - | - | POSTE METÁLICO ALTURA DE 6,00M - FORNECIMENTO E INSTALAÇÃO | UN | 1 | - | 550.7
- | SINAPI - OUT/23 | 33 | ACO CA-50, 8,0 MM, VERGALHAO | KG | 1.011 | 7.62 | 7.7038
- | SINAPI - OUT/23 | 88245 | ARMADOR COM ENCARGOS COMPLEMENTARES | H | 0.053 | 27.23 | 1.4432
- | SINAPI - OUT/23 | 88316 | SERVENTE COM ENCARGOS COMPLEMENTARES | H | 0.0025 | 19.76 | 0.0494
CPU-034 | - | - | BARRAS DE LIGAÇÃO, AÇO CA-50 DE 8 MM, PARA EXECUÇÃO DE PAVIMENTO DE CONCRETO - FORNECIMENTO E INSTALAÇÃO | KG | 1 | - | 9.2
- | SINAPI - OUT/23 | 37562 | PORTAO DE CORRER EM GRADIL FIXO DE BARRA DE FERRO CHATA DE 3 X 1/4" NA VERTICAL, SEM REQUADRO, ACABAMENTO NATURAL, COM TRILHOS E ROLDANAS | M2 | 1.05 | 620.6 | 651.63
- | SINAPI - OUT/23 | 43603 | CADEADO SIMPLES, CORPO EM LATAO MACICO, COM LARGURA DE 50 MM E ALTURA DE APROX 40 MM, HASTE CEMENTADA EM ACO TEMPERADO COM DIAMETRO DE APROX 8,0 MM, INCLUINDO 2 CHAVES | UN | 1 | 44.45 | 44.45
- | SINAPI - OUT/23 | 1379 | CIMENTO PORTLAND COMPOSTO CP II-32 | KG | 9.66 | 0.74 | 7.1484
- | SINAPI - OUT/23 | 367 | AREIA GROSSA - POSTO JAZIDA/FORNECEDOR (RETIRADO NA JAZIDA, SEM TRANSPORTE) | M3 | 0.122 | 98.77 | 12.0499
- | SINAPI - OUT/23 | 88309 | PEDREIRO COM ENCARGOS COMPLEMENTARES | H | 1.5 | 27.45 | 41.175
- | SINAPI - OUT/23 | 88316 | SERVENTE COM ENCARGOS COMPLEMENTARES | H | 1.5 | 19.76 | 29.64
CPU-035 | - | - | PORTÃO DE CORRER EM GRADIL ELETROFUNDIDO - FORNECIMENTO E INSTALAÇÃO | M² | 1 | - | 786.09
- | SUDECAP - JUL/23 | 40.10.23 | CONCRETO FCK >= 20 MPA, BRITA CALCÁRIA, PREPARADO EM OBRA E LANÇADO EM ESTRUTURA | M3 | 0.073 | 711.51 | 51.9402
- | SUDECAP - JUL/23 | 40.20.17 | FORMA DE COMPENSADO RESINADO E=12MM TIPO C (5 APR) | M2 | 0.606 | 80.34 | 48.686
- | SUDECAP - JUL/23 | 40.22.12 | ACO CA-50, D > 12.7MM - CORTE,DOBRAMENTO,COLOCACAO | KG | 0.446 | 11.57 | 5.1602
- | SUDECAP - JUL/23 | 40.32.05 | ESCAVACAO MANUAL H <= 1.5M | M3 | 0.1 | 50.52 | 5.052
- | SUDECAP - JUL/23 | 40.32.22 | REGULARIZACAO E COMPACTACAO MANUAL DE TERRENO | M2 | 0.359 | 5.56 | 1.996
- | SUDECAP - JUL/23 | 55.10.75 | PEDREIRO | H | 0.799 | 24.05 | 19.216
- | SUDECAP - JUL/23 | 55.10.88 | SERVENTE | H | 0.799 | 16.84 | 13.4552
CPU-036 | - | - | CANALETA TIPO3-20X20CM CONC. 20MPA C/TAMPA CONC. PERFURADA | M | 1 | - | 145.51
- | SUDECAP - JUL/23 | 40.10.23 | CONCRETO FCK >= 20 MPA, BRITA CALCÁRIA, PREPARADO EM OBRA E LANÇADO EM ESTRUTURA | M3 | 0.165 | 711.51 | 117.3992
- | SUDECAP - JUL/23 | 40.20.17 | FORMA DE COMPENSADO RESINADO E=12MM TIPO C (5 APR) | M2 | 1.365 | 80.34 | 109.6641
- | SUDECAP - JUL/23 | 40.22.12 | ACO CA-50, D > 12.7MM - CORTE,DOBRAMENTO,COLOCACAO | KG | 1.005 | 11.57 | 11.6279
- | SUDECAP - JUL/23 | 40.32.05 | ESCAVACAO MANUAL H <= 1.5M | M3 | 0.226 | 50.52 | 11.4175
- | SUDECAP - JUL/23 | 40.32.22 | REGULARIZACAO E COMPACTACAO MANUAL DE TERRENO | M2 | 0.81 | 5.56 | 4.5036
- | SUDECAP - JUL/23 | 55.10.75 | PEDREIRO | H | 1.8 | 24.05 | 43.29
- | SUDECAP - JUL/23 | 55.10.88 | SERVENTE | H | 1.8 | 16.84 | 30.312
CPU-037 | - | - | CANALETA TIPO3-30X30CM CONC. 20MPA C/TAMPA CONC. PERFURADA | M | 1 | - | 328.21
- | SUDECAP - JUL/23 | 40.10.23 | CONCRETO FCK >= 20 MPA, BRITA CALCÁRIA, PREPARADO EM OBRA E LANÇADO EM ESTRUTURA | M3 | 0.293 | 711.51 | 208.4724
- | SUDECAP - JUL/23 | 40.20.17 | FORMA DE COMPENSADO RESINADO E=12MM TIPO C (5 APR) | M2 | 2.42 | 80.34 | 194.4228
- | SUDECAP - JUL/23 | 40.22.12 | ACO CA-50, D > 12.7MM - CORTE,DOBRAMENTO,COLOCACAO | KG | 1.782 | 11.57 | 20.6177
- | SUDECAP - JUL/23 | 40.32.05 | ESCAVACAO MANUAL H <= 1.5M | M3 | 0.402 | 50.52 | 20.309
- | SUDECAP - JUL/23 | 40.32.22 | REGULARIZACAO E COMPACTACAO MANUAL DE TERRENO | M2 | 1.436 | 5.56 | 7.9842
- | SUDECAP - JUL/23 | 55.10.75 | PEDREIRO | H | 3.192 | 24.05 | 76.7676
- | SUDECAP - JUL/23 | 55.10.88 | SERVENTE | H | 3.192 | 16.84 | 53.7533
CPU-038 | - | - | CANALETA TIPO3-40X40CM CONC. 20MPA C/TAMPA CONC. PERFURADA | M | 1 | - | 582.33

## COTAÇÕES
PLANILHA ORÇAMENTÁRIA - COTAÇÕES
MUSEU FERROVIÁRIO
SARZEDO - MINAS GERAIS
COTAÇÕES
SUB-ITEM | NÚM. | EMPRESA | CNPJ | DATA | CONTATO | SITE | MATERIAL | QTDE | PREÇO TOTAL COM FRETE
COT-001 | COT-1 | ELLEVA | 19.881.773/0001-52 | 2024-01-02 | (19) 3395 8560 | https://www.lojadomecanico.com.br/ | PLATAFORMA ELEVADOR PARA ESCADA RETA - FORNECIMENTO E INSTALAÇÃO | 1 | 169000
| COT-2 | AGORA ELEVADORES | 22.899.545/0001-14 | 2024-01-03 | (11) 4402-3010 | https://www.agoraelevadores.com.br/ |  | 1 | 53760
| COT-3 | IESAB ENGENHARIA DE ELEVAÇÃO | 22.720.818/0001-11 | 2024-01-22 | (11) 95131-9467 | https://www.iesab.com.br/ |  | 1 | 79910
VALOR DA COTAÇÃO (MÉDIA): | [8 empty] | 79910
COT-002 | COT-1 | MADEIRAMADEIRA | 10.490.181/0001-35 | 2024-01-04 | (41) 9877-0911 | https://www.madeiramadeira.com.br/ | ELETROCALHA PERFURADA GALVANIZADA COM TAMPA DE ENCAIXE 50X50mm, UNIDADE DE 3 METROS - FORNECIMENTO | 1 | 135.71
| COT-2 | DIMENSIONAL | 06.913.480/0015-63 | 2024-01-04 | (19) 3446-7400 | https://www.dimensional.com.br/ |  | 1 | 111.67
| COT-3 | AMERICANAS | 00.776.574/0006-60 | 2022-11-18 | 4003-4848 | https://www.americanas.com.br/ |  | 1 | 76.34
VALOR DA COTAÇÃO (MÉDIA): | [8 empty] | 111.67
COT-003 | COT-1 | BARATÃO DO SUL | 80.655.053/0002-60 | 2024-01-04 | (47) 98875-6797 | https://www.barataodosul.com.br/ | SUPORTE VERTICAL PARA ELETROCALHA 50X50mm - FORNECIMENTO | 1 | 21.52
| COT-2 | DIMENSIONAL | 06.913.480/0015-63 | 2024-01-04 | (19) 3446-7400 | https://www.dimensional.com.br/ |  | 1 | 21.8
| COT-3 | ELETROTRAFO | 80.224.785/0001-15 | 2024-01-04 | (43) 3520-5000 | https://www.eletrotrafo.com.br/ |  | 1 | 35.38
VALOR DA COTAÇÃO (MÉDIA): | [8 empty] | 21.8
COT-004 | COT-1 | CASA DOS PARAFUSOS | 33.251.614/0001-03 | 2024-01-04 | (16) 99167-1248 | https://www.casadosparafusosfranca.com.br/ | BARRA ROSCADA 1/4 X 3M - FORNECIMENTO E INSTALAÇÃO | 1 | 79.13
| COT-2 | DIMENSIONAL | 06.913.480/0015-63 | 2024-01-04 | (19) 3446-7400 | https://www.dimensional.com.br/ |  | 1 | 27.69
| COT-3 | DEFREITAS | 05.136.088/0001-97 | 2024-01-04 | (48) 3438-6331 | https://www.defreitasferragens.com.br/ |  | 1 | 74.93
VALOR DA COTAÇÃO (MÉDIA): | [8 empty] | 74.93
COT-005 | COT-1 | CENTRAL ELÉTRICA | 22.334.296/0004-62 | 2024-01-04 | (38) 3214-7272 | https://www.lojacentraleletrica.com.br/ | SUPORTE HORIZONTAL SIMPLES PARA ELETROCALHA TIPO MÃO FRANCESA 10mm - FORNECIENTO | 1 | 35.72
| COT-2 | ELETRICA SERPAL | 03.938.818/0001-48 | 2024-01-04 | (66) 3411-9600 | https://eletricaserpal.com.br/ |  | 1 | 62.23
| COT-3 | AMERICANAS | 00.776.574/0006-60 | 2022-11-18 | 4003-4848 | https://www.americanas.com.br/ |  | 1 | 47.48
VALOR DA COTAÇÃO (MÉDIA): | [8 empty] | 47.48
COT-006 | COT-1 | ELETRICA SERPAL | 03.938.818/0001-48 | 2024-01-04 | (66) 3411-9600 | https://eletricaserpal.com.br/ | SAÍDA LATERAL PARA ELETROCALHA 3/4" - FORNECIMENTO | 1 | 58.79
| COT-2 | CENTRAL ELÉTRICA | 22.334.296/0004-62 | 2024-01-04 | (38) 3214-7272 | https://www.lojacentraleletrica.com.br/ |  | 1 | 16.92
| COT-3 | COMEL | 04.123.471/0001-48 | 2024-01-04 | (53) 3035-8000 | https://www.comelrg.com.br/ |  | 1 | 27.45
VALOR DA COTAÇÃO (MÉDIA): | [8 empty] | 27.45
COT-007 | COT-1 | CENTRAL ELÉTRICA | 22.334.296/0004-62 | 2024-01-04 | (38) 3214-7272 | https://www.lojacentraleletrica.com.br/ | CURVA 90° PARA ELETROCALHA 50X50mm - FORNECIMENTO | 1 | 31.03
| COT-2 | DIMENSIONAL | 06.913.480/0015-63 | 2024-01-04 | (19) 3446-7400 | https://www.dimensional.com.br/ |  | 1 | 47.25
| COT-3 | BARATÃO DO SUL | 80.655.053/0002-60 | 2024-01-04 | (47) 98875-6797 | https://www.barataodosul.com.br/ |  | 1 | 29.56
VALOR DA COTAÇÃO (MÉDIA): | [8 empty] | 31.03
COT-008 | COT-1 | 3R SOLUÇÕES ELÉTRICAS | 31.425.784/0001-23 | 2024-01-04 | (51)2850-0248 | https://www.3reletrica.com.br/ | EMENDA PARA ELETROCALHA PERFURADA 50X50mm - FORNECIMENTO | 1 | 37.38
| COT-2 | DIMENSIONAL | 06.913.480/0015-63 | 2024-01-04 | (19) 3446-7400 | https://www.dimensional.com.br/ |  | 1 | 33.48
| COT-3 | ELÉTRICA BICHUETTE | 13.756.867/0001-13 | 2024-01-04 | (16) 99223-5068 | https://www.eletricabichuette.com.br/ |  | 1 | 26
VALOR DA COTAÇÃO (MÉDIA): | [8 empty] | 33.48
COT-009 | COT-1 | ZIG FERRAMENTAS | 15.430.669/0001-90 | 2024-01-04 | (11) 5242-1732 | https://www.zigferramentas.com.br/ | TÊ HORIZONTAL PARA ELETROCALHA 50X50mm - FORNECIMENTO | 1 | 44.89
| COT-2 | DIMENSIONAL | 06.913.480/0015-63 | 2024-01-04 | (19) 3446-7400 | https://www.dimensional.com.br/ |  | 1 | 53.9
| COT-3 | ELÉTRICA MARMOTA | 63.010.185/0001-35 | 2024-01-04 | (11) 2076-6666 | https://www.marmota.com.br/ |  | 1 | 54.83
VALOR DA COTAÇÃO (MÉDIA): | [8 empty] | 53.9
COT-010 | COT-1 | APL RACK | 31.690.876/0001-30 | 2024-01-04 | (41) 4103-1706 | https://www.rackpiso.com.br/ | RACK DE PAREDE COM ALTURA DE 16U E 70CM DE PROFUNDIDADE, PORTA DE VIDRO FUMÊ, LATERAIS REMOVÍVEIS - FORNECIMENTO | 1 | 887.71
| COT-2 | CENTRAL CABOS | 08.626.431/0001-70 | 2024-01-04 | (11) 3334-3710 | https://www.centralcabos.com.br/ |  | 1 | 658.32
| COT-3 | RACKFORT | 02.818.370/0001-66 | 2024-01-04 | (41) 99957-1771 | https://www.rackfort.com.br/ |  | 1 | 806.4
VALOR DA COTAÇÃO (MÉDIA): | [8 empty] | 806.4
COT-011 | COT-1 | KABUM | 05.570.714/0001-59 | 2024-01-04 | (11) 3777-7502 | https://www.kabum.com.br/ | SWITCH 16 PORTAS GIGABIT ETHERNET 10/100/1000 Mbps COM NEGOCIAÇÃO DE VELOCIDADE AUTOMÁTICA, E PAINEL FRONTAL COM LEDS INDICADORES - FORNECIMENTO | 1 | 621.05
| COT-2 | INFOMASTER | 33.536.861/0001-48 | 2024-01-04 | (54) 3311-8969 | https://infomastervendas.mercadoshops.com.br/ |  | 1 | 727
| COT-3 | COMPUWEST | 07.537.419/0001-26 | 2024-01-04 | (16) 99117-6134 | https://compuwestinformatica.mercadoshops.com.br/ |  | 1 | 599.9
VALOR DA COTAÇÃO (MÉDIA): | [8 empty] | 621.05
COT-012 | COT-1 | UNICASERV | 07.709.614/0001-96 | 2024-01-04 | (13) 33456012 | https://www.unicaserv.com.br/ | BLOCO DE CONEXÃO VOICE PANEL 1U COM BLOCO IDC 110 30 PARES - FORNECIMENTO | 1 | 309.62
| COT-2 | KABUM | 05.570.714/0001-59 | 2024-01-04 | (11) 3777-7502 | https://www.kabum.com.br/ |  | 1 | 319.54
| COT-3 | DHCP INFORMÁTICA | 05.549.856/0001-34 | 2022-11-18 | (31) 3116-0400 | https://www.dhcp.com.br/ |  | 1 | 367.98
VALOR DA COTAÇÃO (MÉDIA): | [8 empty] | 319.54
COT-013 | COT-1 | DIMENSIONAL | 06.913.480/0015-63 | 2024-01-04 | (19) 3446-7400 | https://www.dimensional.com.br/ | DR TETRAPOLAR 40A; 30MA; 400V - GRUPO 01 - FORNECIMENTO | 1 | 152.52
| COT-2 | VIEW TECH | 07.327.325/0001-22 | 2024-01-04 | (14) 3301-8412 | https://www.viewtech.ind.br/ |  | 1 | 154.4
| COT-3 | LIVEN | 26.443.804/0003-10 | 2024-01-04 | (61) 4042-7050 | https://www.livencasa.com/ |  | 1 | 380.39
VALOR DA COTAÇÃO (MÉDIA): | [8 empty] | 154.4
COT-014 | COT-1 | DIMENSIONAL | 06.913.480/0015-63 | 2024-01-04 | (19) 3446-7400 | https://www.dimensional.com.br/ | DR TETRAPOLAR 100A; 30MA; 400V - GRUPO 02 - AR CONDICIONADO - FORNECIMENTO | 1 | 292.35
| COT-2 | ELETROMAR | 04.900.482/0001-97 | 2024-01-04 | (81) 2138-7200 | https://loja.mectronic-eletromar.com.br/ |  | 1 | 315.12
| COT-3 | MADEIRAMADEIRA | 10.490.181/0001-35 | 2024-01-04 | (41) 9877-0911 | https://www.madeiramadeira.com.br/ |  | 1 | 400.66
VALOR DA COTAÇÃO (MÉDIA): | [8 empty] | 315.12
COT-015 | COT-1 | MAGAZINE LUIZA | 47.960.950/1088-36 | 2024-01-04 | 35 2102-1100 | https://www.magazineluiza.com.br/ | QUADRO DE DISTRIBUIÇÃO DE SOBREPOR PARA 80 MÓDULOS TIPO DIN - FORNECIMENTO | 1 | 368.08
| COT-2 | AMERICANAS | 00.776.574/0006-60 | 2022-11-18 | 4003-4848 | https://www.americanas.com.br/ |  | 1 | 381.21
| COT-3 | VIEW TECH | 07.327.325/0001-22 | 2024-01-04 | (14) 3301-8412 | https://www.viewtech.ind.br/ |  | 1 | 542.87
VALOR DA COTAÇÃO (MÉDIA): | [8 empty] | 381.21
COT-016 | COT-1 | DIMENSIONAL | 06.913.480/0015-63 | 2024-01-04 | (19) 3446-7400 | https://www.dimensional.com.br/ | BARRAMENTO PARA NEUTRO E TERRA - 24 TERMINAIS - FORNECIMENTO | 1 | 94.75
| COT-2 | TATETI | 65.369.985/0003-34 | 2024-01-04 | (35) 98859-0267 | https://www.tateti.com.br/ |  | 1 | 84.88
| COT-3 | ELETRONUNES | 07.334.648/0001-43 | 2024-01-04 | (61) 3388-6221 | https://www.eletronuneshome.com.br/ |  | 1 | 36.32
VALOR DA COTAÇÃO (MÉDIA): | [8 empty] | 84.88
COT-017 | COT-1 | DIMENSIONAL | 06.913.480/0015-63 | 2024-01-04 | (19) 3446-7400 | https://www.dimensional.com.br/ | BARRAMENTO TIPO PENTE - TRIFÁSICO (19 POLOS POR TERMINAL) - FORNECIMENTO | 1 | 217.12
| COT-2 | MAGAZINE LUIZA | 47.960.950/1088-36 | 2024-01-04 | 35 2102-1100 | https://www.magazineluiza.com.br/ |  | 1 | 216.24
| COT-3 | SUPER PRO | 08.858.579/0015-35 | 2024-01-04 | (41) 3405-2800 | https://www.superproatacado.com.br/ |  | 1 | 398.79
VALOR DA COTAÇÃO (MÉDIA): | [8 empty] | 217.12
COT-018 | COT-1 | DIMENSIONAL | 06.913.480/0015-63 | 2024-01-04 | (19) 3446-7400 | https://www.dimensional.com.br/ | CURVA 90º - CONDULETE PVC - 1" - FORNECIMENTO | 1 | 25.22
| COT-2 | BARATÃO DO SUL | 80.655.053/0002-60 | 2024-01-04 | (47) 98875-6797 | https://www.barataodosul.com.br/ |  | 1 | 22.44
| COT-3 | MAGAZINE LUIZA | 47.960.950/1088-36 | 2024-01-04 | 35 2102-1100 | https://www.magazineluiza.com.br/ |  | 1 | 21.88
VALOR DA COTAÇÃO (MÉDIA): | [8 empty] | 22.44
COT-019 | COT-1 | DIMENSIONAL | 06.913.480/0015-63 | 2024-01-04 | (19) 3446-7400 | https://www.dimensional.com.br/ | ABRAÇADEIRA PARA CONDULETE - 1" - FORNECIMENTO | 1 | 20.57
| COT-2 | BARATÃO DO SUL | 80.655.053/0002-60 | 2024-01-04 | (47) 98875-6797 | https://www.barataodosul.com.br/ |  | 1 | 19.72
| COT-3 | EP ELÉTRICA | 18.621.731/0001-10 | 2024-01-04 | (79) 3431-8082 | https://www.epeletrica.com.br/ |  | 1 | 16.22
VALOR DA COTAÇÃO (MÉDIA): | [8 empty] | 19.72
COT-020 | COT-1 | ELETRICA SERPAL | 03.938.818/0001-48 | 2024-01-04 | (66) 3411-9600 | https://eletricaserpal.com.br/ | SAÍDA LATERAL PARA ELETRODUTO 1" - FORNECIMENTO | 1 | 58.84
| COT-2 | EP ELÉTRICA | 18.621.731/0001-10 | 2024-01-04 | (79) 3431-8082 | https://www.epeletrica.com.br/ |  | 1 | 16.84
| COT-3 | MAGAZINE LUIZA | 47.960.950/1088-36 | 2024-01-04 | 0800 773 3838 | https://www.magazineluiza.com.br/ |  | 1 | 45.77
VALOR DA COTAÇÃO (MÉDIA): | [8 empty] | 45.77
COT-021 | COT-1 | DIMENSIONAL | 06.913.480/0015-63 | 2024-01-04 | (19) 3446-7400 | https://www.dimensional.com.br/ | LUMINÁRIA LED, TIPO SPOT FIXAÇÃO EM PERFILADO - 9,5W (MÁXIMO) - 2.500K (FOTOSSENSÍVEL) - 1.045LM (MÍNIMO) - FORNECIMENTO | 1 | 125.15
| COT-2 | AMERICANAS | 00.776.574/0006-60 | 2024-01-04 | 4003-4848 | https://www.americanas.com.br/ |  | 1 | 32.89
| COT-3 | JMC | 43.350.099/0001-64 | 2024-01-04 | (11) 3358-8037 | https://loja.jmc.com.br/ |  | 1 | 45.98
VALOR DA COTAÇÃO (MÉDIA): | [8 empty] | 45.98
COT-022 | COT-1 | LOJA DO MECANICO | 29.302.348/0001-15 | 2024-01-04 | (11) 3508-9979 | https://www.lojadomecanico.com.br/ | LUMINÁRIA LED, TIPO DOWNLIGHT ORIENTÁVEL EMBUTIDO - 15,5W (MÁXIMO) - 2.500K (FOTOSSENSÍVEL) - 1.500LM (MÍNIMO) - FORNECIMENTO | 1 | 42.8
| COT-2 | MAGAZINE LUIZA | 47.960.950/1088-36 | 2024-01-04 | 35 2102-1100 | https://www.magazineluiza.com.br/ |  | 1 | 65.47
| COT-3 | AMERICANAS | 00.776.574/0006-60 | 2024-01-04 | 4003-4848 | https://www.americanas.com.br/ |  | 1 | 64.89
VALOR DA COTAÇÃO (MÉDIA): | [8 empty] | 64.89
COT-023 | COT-1 | AMERICANAS | 00.776.574/0006-60 | 2024-01-04 | 4003-4848 | https://www.americanas.com.br/ | LUMINÁRIA LED, TIPO DOWNLIGHT FIXO EMBUTIDO - 9,5W (MÁXIMO) - 2.500K (FOTOSSENSÍVEL) - 1.045LM (MÍNIMO) - FORNECIMENTO | 1 | 67.9
| COT-2 | MAGAZINE LUIZA | 47.960.950/1088-36 | 2024-01-04 | 35 2102-1100 | https://www.magazineluiza.com.br/ |  | 1 | 36.42
| COT-3 | CENTRO DO LED | 39.236.613/0001-68 | 2024-01-04 | (11) 99833-3720 | https://www.centraldoled.com.br/ |  | 1 | 53.49
VALOR DA COTAÇÃO (MÉDIA): | [8 empty] | 53.49
COT-024 | COT-1 | ANDRA | 47.674.429/0003-90 | 2024-01-04 | (11) 95270-7000 | https://www.andra.com.br/ | SAÍDA HORIZONTAL PARA ELETRODUTO 1" -FORNECIMENTO | 1 | 19.63
| COT-2 | EP ELÉTRICA LTDA | 18.621.731/0001-10 | 2024-01-04 | (79) 3431-8082 | https://www.epeletrica.com.br/ |  | 1 | 17.28
| COT-3 | ELETROSUL | 02.554.116/0002-89 | 2024-01-04 | (45) 99973-0222 | https://www.eletrosul.com.br/ |  | 1 | 18.05
VALOR DA COTAÇÃO (MÉDIA): | [8 empty] | 18.05
COT-025 | COT-1 | ANDRA | 47.674.429/0003-90 | 2024-01-04 | (11) 95270-7000 | https://www.andra.com.br/ | CONECTOR DE PERFURAÇÃO 10-95/1,5-10MM² - FORNECIMENTO | 1 | 27.8
| COT-2 | A3 ELETRO COMERCIAL | 47.478.326/0001-92 | 2024-01-04 | (11) 3228-1577 | https://www.a3eletro.com.br/ |  | 1 | 30.79
| COT-3 | CASA DO ELETRICISTA | 15.354.701/0004-49 | 2024-01-04 | (48) 3437-6239 | https://www.casadoeletricistasc.com.br/ |  | 1 | 27.49
VALOR DA COTAÇÃO (MÉDIA): | [8 empty] | 27.8
COT-026 | COT-1 | ABASTECE COMPONENTES | 08.279.856/0001-50 | 2024-01-04 | (11) 95070-9397 | https://www.abastece.com.br/ | LUMINÁRIA PARA SUP. PÉTALA LED 30W (MÁXIMO) - 5.000K - 3.900LM (MÍNIMO) - FORNECIMENTO | 1 | 373.02
| COT-2 | COMBINADO LED | 29.103.816/0001-22 | 2024-01-04 | (11) 4380-1698 | https://combinado.com.br/ |  | 1 | 209.18
| COT-3 | DIMENSIONAL | 06.913.480/0015-63 | 2024-01-04 | (19) 3446-7400 | https://www.dimensional.com.br/ |  | 1 | 253.4
VALOR DA COTAÇÃO (MÉDIA): | [8 empty] | 253.4
COT-027 | COT-1 | PLENO LED | 46.116.149/0001-31 | 2024-01-04 | (21) 3090-2247 | https://www.plenoled.com.br/ | LUMINÁRIA PARA SUP. PÉTALA LED 60W (MÁXIMO) - 5.000K - 7.500 LM (MÍNIMO) - FORNECIMENTO | 1 | 232.92
| COT-2 | SUSTENTA LED | 33.779.899/0001-41 | 2024-01-04 | (11) 9 6827-9897 | https://www.sustentaled.com.br/ |  | 1 | 157.94
| COT-3 | COMBINADO LED | 29.103.816/0001-22 | 2024-01-04 | (11) 4380-1698 | https://combinado.com.br/ |  | 1 | 145.12
VALOR DA COTAÇÃO (MÉDIA): | [8 empty] | 157.94
COT-028 | COT-1 | LOJA MERC | 08.760.239/0001-71 | 2024-01-04 | (11) 96989-4902 | https://www.lojamerc.com.br/ | TUBO DE FERRO FUNDIDO Ø100MM (BARRA DE 3 METROS, TOTAL DE 8 BARRAS) - FORNECIMENTO | 1 | 7309.2
| COT-2 | CASA MIMOSA | 62.978.978/0001-80 | 2024-01-04 | (11) 94024-2400 | https://www.casamimosa.com.br/ |  | 1 | 9869.48
| COT-3 | ATIVA HIDRAULICA E SANEAMENTO | 43.391.685/0001-57 | 2024-01-25 | (31) 3408-9023 | https://www.redesaneamento.com.br/ |  | 1 | 11086.1
VALOR DA COTAÇÃO (MÉDIA): | [8 empty] | 9869.48
COT-029 | COT-1 | LOJA MERC | 08.760.239/0001-71 | 2024-01-04 | (11) 96989-4902 | https://www.lojamerc.com.br/ | JOELHO 45° Ø100MM EM FERRO FUNDIDO (12 UNIDADES)- FORNECIMENTO | 1 | 1436.8
| COT-2 | HIDROJÁ | 22.740.220/0001-94 | 2024-01-04 | (11) 95812-5290 | https://www.hidroja.com/ |  | 1 | 1332.36
| COT-3 | ATIVA HIDRAULICA E SANEAMENTO | 43.391.685/0001-57 | 2024-01-25 | (31) 3408-9023 | https://www.redesaneamento.com.br/ |  | 1 | 1707.66
VALOR DA COTAÇÃO (MÉDIA): | [8 empty] | 1436.8
COT-030 | COT-1 | LOJA MERC | 08.760.239/0001-71 | 2024-01-04 | (11) 96989-4902 | https://www.lojamerc.com.br/ | JOELHO 90° Ø100MM EM FERRO FUNDIDO (1 UNIDADE)- FORNECIMENTO | 1 | 647.9
| COT-2 | HIDROJÁ | 22.740.220/0001-94 | 2024-01-04 | (11) 95812-5290 | https://www.hidroja.com/ |  | 1 | 159.58
| COT-3 | ATIVA HIDRAULICA E SANEAMENTO | 43.391.685/0001-57 | 2024-01-25 | (31) 3408-9023 | https://www.redesaneamento.com.br/ |  | 1 | 189.165
VALOR DA COTAÇÃO (MÉDIA): | [8 empty] | 189.165
COT-031 | COT-1 | LEROY MERLIM | 01.438.784/0048-60 | 2023-12-28 | (11) 4007 - 1380 | https://www.leroymerlin.com.br/ | CAIXA DE AREIA PVC DN100 TIGRE - FORNECIMENTO | 1 | 489.8
| COT-2 | DUNARD | 49.368.246/0002-90 | 2023-12-28 | (47) 98870-5960 | https://www.dunard.com.br/ |  | 1 | 370.51
| COT-3 | PEDRÃO PVC | 60.344.348/0001-28 | 2023-12-28 | 16 3434-3535 | https://www.pedraopvc.com.br/ |  | 1 | 312.02
VALOR DA COTAÇÃO (MÉDIA): | [8 empty] | 370.51
COT-032 | COT-1 | AGORA ELEVADORES | 22.899.545/0001-14 | 2024-01-03 | (11) 4402-3010 | https://www.agoraelevadores.com.br/ | PLATAFORMA ELEVADOR VERTICAL - FORNECIMENTO E INSTALAÇÃO | 1 | 27440
| COT-2 | IESAB ENGENHARIA DE ELEVAÇÃO | 22.720.818/0001-11 | 2024-01-22 | (11) 95131-9467 | https://www.iesab.com.br/ |  | 1 | 54910
| COT-3 | VERTH ELEVADORES | 09.586.768/0001-63 | 2024-01-25 | (31) 2516-7446 | https://www.verthelevadores.com.br/ |  | 1 | 51000
VALOR DA COTAÇÃO (MÉDIA): | [8 empty] | 51000

## COMPOSIÇÃO-COTAÇÃO
PLANILHA ORÇAMENTÁRIA - COMPOSIÇÕES DAS COTAÇÕES
MUSEU FERROVIÁRIO
SARZEDO - MINAS GERAIS
SUB-ITEM | REFERÊNCIA | CÓDIGO | SERVIÇO | UNID | COEF. | PREÇO UNITÁRIO | PREÇO SUBITEM SEM BDI
COMPOSIÇÕES DAS COTAÇÕES
- | COTAÇÃO | COT-031 | CAIXA DE AREIA PVC DN100 TIGRE - FORNECIMENTO | UNIT | 1 | 370.51 | 370.51
- | SINAPI - OUT/23 | 88267 | ENCANADOR OU BOMBEIRO HIDRÁULICO COM ENCARGOS COMPLEMENTARES | H | 0.08 | 26.7 | 2.136
- | SINAPI - OUT/23 | 88248 | AUXILIAR DE ENCANADOR OU BOMBEIRO HIDRÁULICO COM ENCARGOS COMPLEMENTARES | H | 0.08 | 21.36 | 1.7088
CPU-039 | - | - | CAIXA DE AREIA PVC DN100 TIGRE - FORNECIMENTO E INSTALAÇÃO | UN | 1 | - | 374.35
- | COTAÇÃO | COT-002 | ELETROCALHA PERFURADA GALVANIZADA COM TAMPA DE ENCAIXE 50X50mm, UNIDADE DE 3 METROS - FORNECIMENTO | UNIT | 1 | 111.67 | 111.67
- | SINAPI - OUT/23 | 88264 | ELETRICISTA COM ENCARGOS COMPLEMENTARES | H | 0.1 | 27.8 | 2.78
- | SINAPI - OUT/23 | 88247 | AUXILIAR DE ELETRICISTA COM ENCARGOS COMPLEMENTARES | H | 0.1 | 22.36 | 2.236
CPU-040 | - | - | ELETROCALHA PERFURADA GALVANIZADA COM TAMPA DE ENCAIXE 50X50mm, UNIDADE DE 3 METROS - FORNECIMENTO E INSTALAÇÃO | UN | 1 | - | 116.69
- | COTAÇÃO | COT-003 | SUPORTE VERTICAL PARA ELETROCALHA 50X50mm - FORNECIMENTO | UNIT | 1 | 21.8 | 21.8
- | SINAPI - OUT/23 | 88264 | ELETRICISTA COM ENCARGOS COMPLEMENTARES | H | 0.1 | 27.8 | 2.78
- | SINAPI - OUT/23 | 88247 | AUXILIAR DE ELETRICISTA COM ENCARGOS COMPLEMENTARES | H | 0.1 | 22.36 | 2.236
CPU-041 | - | - | SUPORTE VERTICAL PARA ELETROCALHA 50X50mm - FORNECIMENTO E INSTALAÇÃO | UN | 1 | - | 26.82
- | COTAÇÃO | COT-004 | BARRA ROSCADA 1/4 X 3M - FORNECIMENTO E INSTALAÇÃO | UNIT | 1 | 74.93 | 74.93
- | SINAPI - OUT/23 | 88264 | ELETRICISTA COM ENCARGOS COMPLEMENTARES | H | 0.08 | 27.8 | 2.224
- | SINAPI - OUT/23 | 88247 | AUXILIAR DE ELETRICISTA COM ENCARGOS COMPLEMENTARES | H | 0.08 | 22.36 | 1.7888
CPU-042 | - | - | BARRA ROSCADA 1/4 X 3M - FORNECIMENTO E INSTALAÇÃO | UN | 1 | - | 78.94
- | COTAÇÃO | COT-005 | SUPORTE HORIZONTAL SIMPLES PARA ELETROCALHA TIPO MÃO FRANCESA 10mm - FORNECIENTO | UNIT | 1 | 47.48 | 47.48
- | SINAPI - OUT/23 | 88264 | ELETRICISTA COM ENCARGOS COMPLEMENTARES | H | 0.1 | 27.8 | 2.78
- | SINAPI - OUT/23 | 88247 | AUXILIAR DE ELETRICISTA COM ENCARGOS COMPLEMENTARES | H | 0.1 | 22.36 | 2.236
CPU-043 | - | - | SUPORTE HORIZONTAL SIMPLES PARA ELETROCALHA TIPO MÃO FRANCESA 10mm - FORNECIENTO E INSTALAÇÃO | UN | 1 | - | 52.5
- | COTAÇÃO | COT-006 | SAÍDA LATERAL PARA ELETROCALHA 3/4" - FORNECIMENTO | UNIT | 1 | 27.45 | 27.45
- | SINAPI - OUT/23 | 88264 | ELETRICISTA COM ENCARGOS COMPLEMENTARES | H | 0.1 | 27.8 | 2.78
- | SINAPI - OUT/23 | 88247 | AUXILIAR DE ELETRICISTA COM ENCARGOS COMPLEMENTARES | H | 0.1 | 22.36 | 2.236
CPU-044 | - | - | SAÍDA LATERAL PARA ELETROCALHA 3/4" - FORNECIMENTO E INSTALAÇÃO | UN | 1 | - | 32.47
- | COTAÇÃO | COT-007 | CURVA 90° PARA ELETROCALHA 50X50mm - FORNECIMENTO | UNIT | 1 | 31.03 | 31.03
- | SINAPI - OUT/23 | 88264 | ELETRICISTA COM ENCARGOS COMPLEMENTARES | H | 0.1 | 27.8 | 2.78
- | SINAPI - OUT/23 | 88247 | AUXILIAR DE ELETRICISTA COM ENCARGOS COMPLEMENTARES | H | 0.1 | 22.36 | 2.236
CPU-045 | - | - | CURVA 90° PARA ELETROCALHA 50X50MM - FORNECIMENTO E INSTALAÇÃO | UN | 1 | - | 36.05
- | COTAÇÃO | COT-008 | EMENDA PARA ELETROCALHA PERFURADA 50X50mm - FORNECIMENTO | UNIT | 1 | 33.48 | 33.48
- | SINAPI - OUT/23 | 88264 | ELETRICISTA COM ENCARGOS COMPLEMENTARES | H | 0.1 | 27.8 | 2.78
- | SINAPI - OUT/23 | 88247 | AUXILIAR DE ELETRICISTA COM ENCARGOS COMPLEMENTARES | H | 0.1 | 22.36 | 2.236
CPU-046 | - | - | EMENDA PARA ELETROCALHA PERFURADA 50X50MM - FORNECIMENTO E INSTALAÇÃO | UN | 1 | - | 38.5
- | COTAÇÃO | COT-009 | TÊ HORIZONTAL PARA ELETROCALHA 50X50mm - FORNECIMENTO | UNIT | 1 | 53.9 | 53.9
- | SINAPI - OUT/23 | 88264 | ELETRICISTA COM ENCARGOS COMPLEMENTARES | H | 0.1 | 27.8 | 2.78
- | SINAPI - OUT/23 | 88247 | AUXILIAR DE ELETRICISTA COM ENCARGOS COMPLEMENTARES | H | 0.1 | 22.36 | 2.236
CPU-047 | - | - | TÊ HORIZONTAL PARA ELETROCALHA 50X50MM - FORNECIMENTO E INSTALAÇÃO | UN | 1 | - | 58.92
- | COTAÇÃO | COT-010 | RACK DE PAREDE COM ALTURA DE 16U E 70CM DE PROFUNDIDADE, PORTA DE VIDRO FUMÊ, LATERAIS REMOVÍVEIS - FORNECIMENTO | UNIT | 1 | 806.4 | 806.4
- | SINAPI - OUT/23 | 88264 | ELETRICISTA COM ENCARGOS COMPLEMENTARES | H | 0.12 | 27.8 | 3.34
- | SINAPI - OUT/23 | 88247 | AUXILIAR DE ELETRICISTA COM ENCARGOS COMPLEMENTARES | H | 0.12 | 22.36 | 2.68
CPU-048 | - | - | RACK DE PAREDE COM ALTURA DE 16U E 70CM DE PROFUNDIDADE, PORTA DE VIDRO FUMÊ, LATERAIS REMOVÍVEIS - FORNECIMENTO E INSTALAÇÃO | UN | 1 | - | 812.42
- | COTAÇÃO | COT-011 | SWITCH 16 PORTAS GIGABIT ETHERNET 10/100/1000 Mbps COM NEGOCIAÇÃO DE VELOCIDADE AUTOMÁTICA, E PAINEL FRONTAL COM LEDS INDICADORES - FORNECIMENTO | UNIT | 1 | 621.05 | 621.05
- | SINAPI - OUT/23 | 88264 | ELETRICISTA COM ENCARGOS COMPLEMENTARES | H | 0.12 | 27.8 | 3.336
- | SINAPI - OUT/23 | 88247 | AUXILIAR DE ELETRICISTA COM ENCARGOS COMPLEMENTARES | H | 0.12 | 22.36 | 2.6832
CPU-049 | - | - | SWITCH 16 PORTAS GIGABIT ETHERNET 10/100/1000 Mbps COM NEGOCIAÇÃO DE VELOCIDADE AUTOMÁTICA, E PAINEL FRONTAL COM LEDS INDICADORES - FORNECIMENTO E INSTALAÇÃO | UN | 1 | - | 627.07
- | COTAÇÃO | COT-012 | BLOCO DE CONEXÃO VOICE PANEL 1U COM BLOCO IDC 110 30 PARES - FORNECIMENTO | UNIT | 1 | 319.54 | 319.54
- | SINAPI - OUT/23 | 88264 | ELETRICISTA COM ENCARGOS COMPLEMENTARES | H | 0.1 | 27.8 | 2.78
- | SINAPI - OUT/23 | 88247 | AUXILIAR DE ELETRICISTA COM ENCARGOS COMPLEMENTARES | H | 0.1 | 22.36 | 2.236
CPU-050 | - | - | BLOCO DE CONEXÃO VOICE PANEL 1U COM BLOCO IDC 110 30 PARES - FORNECIMENTO E INSTALAÇÃO | UN | 1 | - | 324.56
- | COTAÇÃO | COT-013 | DR TETRAPOLAR 40A; 30MA; 400V - GRUPO 01 - FORNECIMENTO | UNIT | 1 | 154.4 | 154.4
- | SINAPI - OUT/23 | 88264 | ELETRICISTA COM ENCARGOS COMPLEMENTARES | H | 0.06 | 27.8 | 1.668
- | SINAPI - OUT/23 | 88247 | AUXILIAR DE ELETRICISTA COM ENCARGOS COMPLEMENTARES | H | 0.06 | 22.36 | 1.3416
CPU-051 | - | - | DR TETRAPOLAR 40A; 30MA; 400V - GRUPO 01 - FORNECIMENTO E INSTALAÇÃO | UN | 1 | - | 157.41
- | COTAÇÃO | COT-014 | DR TETRAPOLAR 100A; 30MA; 400V - GRUPO 02 - AR CONDICIONADO - FORNECIMENTO | UNIT | 1 | 315.12 | 315.12
- | SINAPI - OUT/23 | 88264 | ELETRICISTA COM ENCARGOS COMPLEMENTARES | H | 0.06 | 27.8 | 1.668
- | SINAPI - OUT/23 | 88247 | AUXILIAR DE ELETRICISTA COM ENCARGOS COMPLEMENTARES | H | 0.06 | 22.36 | 1.3416
CPU-052 | - | - | DR TETRAPOLAR 100A; 30MA; 400V - GRUPO 02 - AR CONDICIONADO - FORNECIMENTO E INSTALAÇÃO | UN | 1 | - | 318.13
- | COTAÇÃO | COT-015 | QUADRO DE DISTRIBUIÇÃO DE SOBREPOR PARA 80 MÓDULOS TIPO DIN - FORNECIMENTO | UNIT | 1 | 381.21 | 381.21
- | SINAPI - OUT/23 | 88264 | ELETRICISTA COM ENCARGOS COMPLEMENTARES | H | 0.12 | 27.8 | 3.336
- | SINAPI - OUT/23 | 88247 | AUXILIAR DE ELETRICISTA COM ENCARGOS COMPLEMENTARES | H | 0.12 | 22.36 | 2.6832
CPU-053 | - | - | QUADRO DE DISTRIBUIÇÃO DE SOBREPOR PARA 80 MÓDULOS TIPO DIN - FORNECIMENTO E INSTALAÇÃO | UN | 1 | - | 387.23
- | COTAÇÃO | COT-016 | BARRAMENTO PARA NEUTRO E TERRA - 24 TERMINAIS - FORNECIMENTO | UNIT | 1 | 84.88 | 84.88
- | SINAPI - OUT/23 | 88264 | ELETRICISTA COM ENCARGOS COMPLEMENTARES | H | 0.1 | 27.8 | 2.78
- | SINAPI - OUT/23 | 88247 | AUXILIAR DE ELETRICISTA COM ENCARGOS COMPLEMENTARES | H | 0.1 | 22.36 | 2.236
CPU-054 | - | - | BARRAMENTO PARA NEUTRO E TERRA - 24 TERMINAIS - FORNECIMENTO E INSTALAÇÃO | UN | 1 | - | 89.9
- | COTAÇÃO | COT-017 | BARRAMENTO TIPO PENTE - TRIFÁSICO (19 POLOS POR TERMINAL) - FORNECIMENTO | UNIT | 1 | 217.12 | 217.12
- | SINAPI - OUT/23 | 88264 | ELETRICISTA COM ENCARGOS COMPLEMENTARES | H | 0.1 | 27.8 | 2.78
- | SINAPI - OUT/23 | 88247 | AUXILIAR DE ELETRICISTA COM ENCARGOS COMPLEMENTARES | H | 0.1 | 22.36 | 2.236
CPU-055 | - | - | BARRAMENTO TIPO PENTE - TRIFÁSICO (19 POLOS POR TERMINAL) - FORNECIMENTO E INSTALAÇÃO | UN | 1 | - | 222.14
- | COTAÇÃO | COT-018 | CURVA 90º - CONDULETE PVC - 1" - FORNECIMENTO | UNIT | 1 | 22.44 | 22.44
- | SINAPI - OUT/23 | 88264 | ELETRICISTA COM ENCARGOS COMPLEMENTARES | H | 0.1 | 27.8 | 2.78
- | SINAPI - OUT/23 | 88247 | AUXILIAR DE ELETRICISTA COM ENCARGOS COMPLEMENTARES | H | 0.1 | 22.36 | 2.236
CPU-056 | - | - | CURVA 90º - CONDULETE PVC - 1" - FORNECIMENTO E INSTALAÇÃO | UN | 1 | - | 27.46
- | COTAÇÃO | COT-019 | ABRAÇADEIRA PARA CONDULETE - 1" - FORNECIMENTO | UNIT | 1 | 19.72 | 19.72
- | SINAPI - OUT/23 | 88264 | ELETRICISTA COM ENCARGOS COMPLEMENTARES | H | 0.05 | 27.8 | 1.39
- | SINAPI - OUT/23 | 88247 | AUXILIAR DE ELETRICISTA COM ENCARGOS COMPLEMENTARES | H | 0.05 | 22.36 | 1.118
CPU-057 | - | - | ABRAÇADEIRA PARA CONDULETE - 1" - FORNECIMENTO E INSTALAÇÃO | UN | 1 | - | 22.23
- | COTAÇÃO | COT-020 | SAÍDA LATERAL PARA ELETRODUTO 1" - FORNECIMENTO | UNIT | 1 | 45.77 | 45.77
- | SINAPI - OUT/23 | 88264 | ELETRICISTA COM ENCARGOS COMPLEMENTARES | H | 0.1 | 27.8 | 2.78
- | SINAPI - OUT/23 | 88247 | AUXILIAR DE ELETRICISTA COM ENCARGOS COMPLEMENTARES | H | 0.1 | 22.36 | 2.236
CPU-058 | - | - | SAÍDA LATERAL PARA ELETRODUTO 1" - FORNECIMENTO E INSTALAÇÃO | UN | 1 | - | 50.79
- | COTAÇÃO | COT-021 | LUMINÁRIA LED, TIPO SPOT FIXAÇÃO EM PERFILADO - 9,5W (MÁXIMO) - 2.500K (FOTOSSENSÍVEL) - 1.045LM (MÍNIMO) - FORNECIMENTO | UNIT | 1 | 45.98 | 45.98
- | SINAPI - OUT/23 | 88264 | ELETRICISTA COM ENCARGOS COMPLEMENTARES | H | 0.1 | 27.8 | 2.78
- | SINAPI - OUT/23 | 88247 | AUXILIAR DE ELETRICISTA COM ENCARGOS COMPLEMENTARES | H | 0.1 | 22.36 | 2.236
CPU-059 | - | - | LUMINÁRIA LED, TIPO SPOT FIXAÇÃO EM PERFILADO - 9,5W (MÁXIMO) - 2.500K (FOTOSSENSÍVEL) - 1.045LM (MÍNIMO) - FORNECIMENTO E INSTALAÇÃO | UN | 1 | - | 51
- | COTAÇÃO | COT-022 | LUMINÁRIA LED, TIPO DOWNLIGHT ORIENTÁVEL EMBUTIDO - 15,5W (MÁXIMO) - 2.500K (FOTOSSENSÍVEL) - 1.500LM (MÍNIMO) - FORNECIMENTO | UNIT | 1 | 64.89 | 64.89
- | SINAPI - OUT/23 | 88264 | ELETRICISTA COM ENCARGOS COMPLEMENTARES | H | 0.1 | 27.8 | 2.78
- | SINAPI - OUT/23 | 88247 | AUXILIAR DE ELETRICISTA COM ENCARGOS COMPLEMENTARES | H | 0.1 | 22.36 | 2.236
CPU-060 | - | - | LUMINÁRIA LED, TIPO DOWNLIGHT ORIENTÁVEL EMBUTIDO - 15,5W (MÁXIMO) - 2.500K (FOTOSSENSÍVEL) - 1.500LM (MÍNIMO) - FORNECIMENTO E INSTALAÇÃO | UN | 1 | - | 69.91
- | COTAÇÃO | COT-023 | LUMINÁRIA LED, TIPO DOWNLIGHT FIXO EMBUTIDO - 9,5W (MÁXIMO) - 2.500K (FOTOSSENSÍVEL) - 1.045LM (MÍNIMO) - FORNECIMENTO | UNIT | 1 | 53.49 | 53.49
- | SINAPI - OUT/23 | 88264 | ELETRICISTA COM ENCARGOS COMPLEMENTARES | H | 0.1 | 27.8 | 2.78
- | SINAPI - OUT/23 | 88247 | AUXILIAR DE ELETRICISTA COM ENCARGOS COMPLEMENTARES | H | 0.1 | 22.36 | 2.236
CPU-061 | - | - | LUMINÁRIA LED, TIPO DOWNLIGHT FIXO EMBUTIDO - 9,5W (MÁXIMO) - 2.500K (FOTOSSENSÍVEL) - 1.045LM (MÍNIMO) - FORNECIMENTO E INSTALAÇÃO | UN | 1 | - | 58.51
- | COTAÇÃO | COT-024 | SAÍDA HORIZONTAL PARA ELETRODUTO 1" -FORNECIMENTO | UNIT | 1 | 18.05 | 18.05
- | SINAPI - OUT/23 | 88264 | ELETRICISTA COM ENCARGOS COMPLEMENTARES | H | 0.1 | 27.8 | 2.78
- | SINAPI - OUT/23 | 88247 | AUXILIAR DE ELETRICISTA COM ENCARGOS COMPLEMENTARES | H | 0.1 | 22.36 | 2.236
CPU-062 | - | - | SAÍDA HORIZONTAL PARA ELETRODUTO 1" -FORNECIMENTO E INSTALAÇÃO | UN | 1 | - | 23.07
- | COTAÇÃO | COT-025 | CONECTOR DE PERFURAÇÃO 10-95/1,5-10MM² - FORNECIMENTO | UNIT | 1 | 27.8 | 27.8
- | SINAPI - OUT/23 | 88264 | ELETRICISTA COM ENCARGOS COMPLEMENTARES | H | 0.05 | 27.8 | 1.39
- | SINAPI - OUT/23 | 88247 | AUXILIAR DE ELETRICISTA COM ENCARGOS COMPLEMENTARES | H | 0.05 | 22.36 | 1.118
CPU-063 | - | - | CONECTOR DE PERFURAÇÃO 10-95/1,5-10MM² - FORNECIMENTO E INSTALAÇÃO | UN | 1 | - | 30.31
- | COTAÇÃO | COT-026 | LUMINÁRIA PARA SUP. PÉTALA LED 30W (MÁXIMO) - 5.000K - 3.900LM (MÍNIMO) - FORNECIMENTO | UNIT | 1 | 253.4 | 253.4
- | SINAPI - OUT/23 | 88264 | ELETRICISTA COM ENCARGOS COMPLEMENTARES | H | 0.1 | 27.8 | 2.78
- | SINAPI - OUT/23 | 88247 | AUXILIAR DE ELETRICISTA COM ENCARGOS COMPLEMENTARES | H | 0.1 | 22.36 | 2.236
CPU-064 | - | - | LUMINÁRIA PARA SUP. PÉTALA LED 30W (MÁXIMO) - 5.000K - 3.900LM (MÍNIMO) - FORNECIMENTO E INSTALAÇÃO | UN | 1 | - | 258.42
- | COTAÇÃO | COT-027 | LUMINÁRIA PARA SUP. PÉTALA LED 60W (MÁXIMO) - 5.000K - 7.500 LM (MÍNIMO) - FORNECIMENTO | UNIT | 1 | 157.94 | 157.94
- | SINAPI - OUT/23 | 88264 | ELETRICISTA COM ENCARGOS COMPLEMENTARES | H | 0.1 | 27.8 | 2.78
- | SINAPI - OUT/23 | 88247 | AUXILIAR DE ELETRICISTA COM ENCARGOS COMPLEMENTARES | H | 0.1 | 22.36 | 2.236
CPU-065 | - | - | LUMINÁRIA PARA SUP. PÉTALA LED 60W (MÁXIMO) - 5.000K - 7.500 LM (MÍNIMO) - FORNECIMENTO E INSTALAÇÃO | UN | 1 | - | 162.96
- | COTAÇÃO | COT-028 | TUBO DE FERRO FUNDIDO Ø100MM (BARRA DE 3 METROS, TOTAL DE 8 BARRAS) - FORNECIMENTO | UN | 1 | 9869.48 | 9869.48
- | SINAPI - OUT/23 | 88248 | AUXILIAR DE ENCANADOR OU BOMBEIRO HIDRÁULICO COM ENCARGOS COMPLEMENTARES | H | 2 | 21.36 | 42.72
- | SINAPI - OUT/23 | 88267 | ENCANADOR OU BOMBEIRO HIDRÁULICO COM ENCARGOS COMPLEMENTARES | H | 2 | 26.7 | 53.4
CPU-066 | - | - | TUBO DE FERRO FUNDIDO Ø100MM (BARRA DE 3 METROS, TOTAL DE 8 BARRAS) - FORNECIMENTO E INSTALAÇÃO | UN | 1 | - | 9965.6
- | COTAÇÃO | COT-029 | JOELHO 45° Ø100MM EM FERRO FUNDIDO (12 UNIDADES)- FORNECIMENTO | UN | 1 | 1436.8 | 1436.8
- | SINAPI - OUT/23 | 88248 | AUXILIAR DE ENCANADOR OU BOMBEIRO HIDRÁULICO COM ENCARGOS COMPLEMENTARES | H | 0.5 | 21.36 | 10.68
- | SINAPI - OUT/23 | 88267 | ENCANADOR OU BOMBEIRO HIDRÁULICO COM ENCARGOS COMPLEMENTARES | H | 0.5 | 26.7 | 13.35
CPU-067 | - | - | JOELHO 45° Ø100MM EM FERRO FUNDIDO (12 UNIDADES)- FORNECIMENTO E INSTALAÇÃO | UN | 1 | - | 1460.83
- | COTAÇÃO | COT-030 | JOELHO 90° Ø100MM EM FERRO FUNDIDO (1 UNIDADE)- FORNECIMENTO | UN | 1 | 189.165 | 189.17
- | SINAPI - OUT/23 | 88248 | AUXILIAR DE ENCANADOR OU BOMBEIRO HIDRÁULICO COM ENCARGOS COMPLEMENTARES | H | 0.1 | 21.36 | 2.14
- | SINAPI - OUT/23 | 88267 | ENCANADOR OU BOMBEIRO HIDRÁULICO COM ENCARGOS COMPLEMENTARES | H | 0.1 | 26.7 | 2.67
CPU-068 | - | - | JOELHO 90° Ø100MM EM FERRO FUNDIDO (1 UNIDADE)- FORNECIMENTO E INSTALAÇÃO | UN | 1 | - | 193.98
- | COTAÇÃO | COTAÇÃO-FF | REFLETOR LED - ÂNGULO DE ABERTURA DE 120º - 75W (MÁXIMO) - 5.000K - 8.300LM (MÍNIMO) - FORNECIMENTO | UNIT | 1 | 143.18 | 143.18
- | SINAPI - OUT/23 | 88264 | ELETRICISTA COM ENCARGOS COMPLEMENTARES | H | 0.1 | 27.8 | 2.78
- | SINAPI - OUT/23 | 88247 | AUXILIAR DE ELETRICISTA COM ENCARGOS COMPLEMENTARES | H | 0.1 | 22.36 | 2.236
COMP-COT-031 | - | - | REFLETOR LED - ÂNGULO DE ABERTURA DE 120º - 75W (MÁXIMO) - 5.000K - 8.300LM (MÍNIMO) - FORNECIMENTO E INSTALAÇÃO | UN | 1 | - | 148.2