## ESCOLA SANTA ROSA (2)
ESCOLA MUNICIPAL - BAIRRO SANTA ROSA
| PREFEITURA MUNICIPAL DE SARZEDO ESCOLA MUNICIPAL SANTA ROSA PLANILHA DE QUANTIDADES |  |  |  |  | Nº OMNE:
OMNE-01-ESCOLA SANTA ROSA-PE-LM-R00
Nº PREFEITURA:
| REGIÃO/MÊS DE REFERÊNCIA: Região Central |  |  | PLANILHA REFERÊNCIA: SETOP JANEIRO DE 2021
| PRAZO DE EXECUÇÃO: 24 MESES |  |  | PLANILHA REFERÊNCIA: SINAPI ABRIL DE 2021
| BDI CALCULADO: 29,12% |  |  | FORMA DE EXECUÇÃO: INDIRETA
E | ITEM | DESCRIÇÃO DETALHADA | CARACTERÍSTICAS | QUANT. | UNID. | REFERÊNCIA | CÓDIGO | VALOR UNITÁRIO (R$) | VALOR TOTAL(R$)
| 1 | SERVIÇOS PRELIMINARES E GERAIS | _ |  |  | - | - | - | 465092.15
| 1.1 | DESPESAS INICIAIS
| 1.1.1 | LOCAÇÃO DA OBRA (GABARITO) | _ | 1700 | m² | SETOP | LOC-OBR-005 | 7.24 | 12308
|  | SUBTOTAL | [6 empty] | 12308
| 1.2 | CANTEIRO DE OBRAS
| 1.2.1 | BARRACÃO DEPÓSITO E FERRAMENTARIA TIPO I, A = 14,52 M2 (OBRA DE PEQUENO PORTE, EFETIVO ATÉ 30 HOMENS), INCLUSIVE MOBILIÁRIO - PADRÃO DEER-MG | _ | 1 | u | SETOP | IIO-BAR-015 | 5415.15 | 5415.15
| 1.2.2 | FORNECIMENTO E COLOCAÇÃO DE PLACA DE OBRA EM CHAPA GALVANIZADA (6,00 X 3,00 M) - EM CHAPA GALVANIZADA 0,26 AFIXADAS COM REBITES 540 E PARAFUSOS 3/8, EM ESTRUTURA METÁLICA VIGA U 2" ENRIJECIDA COM METALON 20 X 20, SUPORTE EM EUCALIPTO AUTOCLAVADO PINTADAS | _ | 1 | u | SETOP | IIO-PLA-010 | 2719.62 | 2719.62
|  | SUBTOTAL | [6 empty] | 8134.77
| 1.3 | ADMINISTRAÇÃO LOCAL
| 1.3.1 | ENGENHEIRO CIVIL DE OBRA PLENO COM ENCARGOS COMPLEMENTARES | _ | 504 | h | SINAPI | 90778 | 91.86 | 46297.44
| 1.3.2 | ENGENHEIRO ELETRICISTA COM ENCARGOS COMPLEMENTARES | _ | 168 | h | SINAPI | 91677 | 82.03 | 13781.04
| 1.3.3 | VIGIA NOTURNO COM ENCARGOS COMPLEMENTARES | _ | 9490 | h | SINAPI | 88326 | 18.33 | 173951.7
| 1.3.4 | ENCARREGADO GERAL COM ENCARGOS COMPLEMENTARES | _ | 5280 | h | SINAPI | 90776 | 39.89 | 210619.2
|  | SUBTOTAL | [6 empty] | 444649.38
| 3 | ESTRUTURA | _ |  |  | - | - | - | 969085.4675
| 3.1 | ESCOLA
| 3.1.1 | LAJES
| 3.1.1.1 | LAJE PRÉ-MOLDADA, A REVESTIR, INCLUSIVE CAPEAMENTO E = 5 CM, SC = 300 KG/M2, L = 6,00 M (LAJE PROTENDIDA - BIBLIOTECA) | _ | 156 | m² | SETOP | LAJ-REV-050 | 97.26 | 15172.56
| 3.1.1.2 | LAJE PRÉ-MOLDADA, A REVESTIR, INCLUSIVE CAPEAMENTO E = 5 CM, SC = 200 KG/M2, L = 6,00 M (LAJE PROTENDIDA - PISO BIBLIOTECA) | _ | 156 | m² | SETOP | LAJ-REV-030 | 99.06 | 15453.36
| 3.1.1.3 | LAJE PRÉ-MOLDADA, A REVESTIR, INCLUSIVE CAPEAMENTO E = 5 CM, SC = 300 KG/M2, L = 4,00 M (LAJE PROTENDIDA - 1º PAVIMENTO) | _ | 778 | m² | SETOP | LAJ-REV-045 | 91.59 | 71257.02
| 3.1.1.4 | LAJE PRÉ-MOLDADA, A REVESTIR, INCLUSIVE CAPEAMENTO E = 5 CM, SC = 200 KG/M2, L = 4,00 M (LAJE PROTENDIDA - COBERTURA) | _ | 603 | m² | SETOP | LAJ-REV-025 | 95.1 | 57345.3
| 3.1.1.5 | CORTE, DOBRA E MONTAGEM DE AÇO CA-50 DIÂMETRO(6,3MMA12,5MM) | _ | 4019 | Kg | SETOP | ARM-AÇO-005 | 12.45 | 50036.55
| 3.1.1.6 | FORMA E DESFORMA DE COMPENSADO PLASTIFICADO ESPESSURA 14 MM, EXCLUSIVE ESCORAMENTO (5X) | _ | 179 | m² | SETOP | EST-FOR-030 | 35.57 | 6367.03
| 3.1.1.7 | ESCORAMENTO METÁLICO PARA LAJE E VIGA EM CONCRETO ARMADO, TIPO "A", ALTURA DE (200 ATÉ 310)CM, INCLUSIVE DESCARGA, MONTAGEM, DESMONTAGEM E CARGA | _ | 1693 | m² | SETOP | ED-19633 | 9.72 | 16455.96
| 3.1.1.8 | ARMADURA DE TELA DE AÇO CA-60 B SOLDADA TIPO Q 92 (DIÂMETRODOFIO: 4,20MM/DIMENSÕESDATRAMA:150X150MM / TIPO DA MALHA: QUADRANGULAR) | _ | 2841 | Kg | SETOP | ARM-TEL-010 | 16.88 | 47956.08
|  | SUBTOTAL | [6 empty] | 280043.86
| 3.1.2 | PILARES
| 3.1.2.1 | FORNECIMENTO E LANÇAMENTO DE CONCRETO ESTRUTURAL USINADO FCK >= 30 MPA, BRITA 1 E MÓDULO DE ELASTICIDADE CONFORME NBR 6118 | _ | 11 | m³ | SETOP | EST-CON-090 | 437.81 | 4815.91
| 3.1.2.2 | FORMA E DESFORMA DE COMPENSADO PLASTIFICADO ESPESSURA 14 MM, EXCLUSIVE ESCORAMENTO (5X) | _ | 229 | m² | SETOP | EST-FOR-030 | 35.57 | 8145.53
| 3.1.2.3 | ARMAÇÃO DE PILAR OU VIGA DE UMA ESTRUTURA CONVENCIONAL DE CONCRETO ARMADO EM UM EDIFÍCIO DE MÚLTIPLOS PAVIMENTOS UTILIZANDO AÇO CA-50 DE 16,0 MM - MONTAGEM. AF_12/2015 | _ | 40 | Kg | SINAPI | 92763 | 10.95 | 438
| 3.1.2.4 | ARMAÇÃO DE PILAR OU VIGA DE UMA ESTRUTURA CONVENCIONAL DE CONCRETO ARMADO EM UM EDIFÍCIO DE MÚLTIPLOS PAVIMENTOS UTILIZANDO AÇO CA-50 DE 10,0 MM - MONTAGEM. AF_12/2015 | _ | 11 | Kg | SINAPI | 92762 | 12.86 | 141.46
| 3.1.2.5 | ARMAÇÃO DE PILAR OU VIGA DE UMA ESTRUTURA CONVENCIONAL DE CONCRETO ARMADO EM UM EDIFÍCIO DE MÚLTIPLOS PAVIMENTOS UTILIZANDO AÇO CA-50 DE 12,5 MM - MONTAGEM. AF_12/2015 | _ | 1143 | Kg | SINAPI | 92760 | 14.66 | 16756.38
| 3.1.2.6 | ARMAÇÃO DE PILAR OU VIGA DE UMA ESTRUTURA CONVENCIONAL DE CONCRETO ARMADO EM UM EDIFÍCIO DE MÚLTIPLOS PAVIMENTOS UTILIZANDO AÇO CA-50 DE 6,3MM - MONTAGEM. AF_12/2015 | _ | 440 | Kg | SINAPI | 92760 | 14.66 | 6450.4
|  | SUBTOTAL | _ | [5 empty] | 36747.68
| 3.1.3 | PILARES ESPECIAIS EXTERNOS
| 3.1.3.1 | FORNECIMENTO DE CONCRETO ESTRUTURAL,USINADO, COM FCK-25 MPA, INCLUSIVE LANÇAMENTO, ADENSAMENTO E ACABAMENTO | _ | 80 | m³ | SETOP | EST-CON-085 | 413.85 | 33108
| 3.1.3.2 | CARGA, TRANSPORTE E DESCARGA DE MATERIAL DE 1ª CATEGORIA, COM CAMINHÃO.DISTÂNCIA MÉDIA DE TRANSPORTE DE 1.801 A 2.000 M | _ | 45 | m³ | SETOP | OBR-VIA-066 | 4.96 | 223.2
| 3.1.3.3 | CARGA DE MATERIAL DE QUALQUER NATUREZA SOBRE CAMINHÃO - MANUAL | _ | 45 | m³ | SETOP | TRA-CAR-005 | 28.2 | 1269
| 3.1.3.4 | PERFURAÇÃO DE ESTACA BROCA A TRADO MECANIZADO D=400MM | _ | 88 | m | SETOP | FUN-TRA-045 | 37.5 | 3300
| 3.1.3.5 | FORMA E DESFORMA DE COMPENSADO PLASTIFICADO ESPESSURA 14 MM, EXCLUSIVE ESCORAMENTO (5X) | _ | 522 | m² | SETOP | EST-FOR-030 | 35.57 | 18567.54
| 3.1.3.6 | ARMAÇÃO DE BLOCO, VIGA BALDRAME OU SAPATA UTILIZANDO AÇO CA-50 DE 8 MM - MONTAGEM. AF_06/2017 | _ | 242 | Kg | SINAPI | 96545 | 15.42 | 3731.64
| 3.1.3.7 | ARMAÇÃO DE BLOCO, VIGA BALDRAME OU SAPATA UTILIZANDO AÇO CA-50 DE 10 MM - MONTAGEM. AF_06/2017 (ARMAÇÃO PARA OS FUSTES) | _ | 121 | Kg | SINAPI | 96546 | 13.85 | 1675.85
| 3.1.3.8 | ARMAÇÃO DE BLOCO, VIGA BALDRAME OU SAPATA UTILIZANDO AÇO CA-50 DE 12,5MM - MONTAGEM. AF_06/2017 (ARMAÇÃO PARA OS FUSTES) | _ | 1753 | Kg | SINAPI | 96547 | 11.74 | 20580.22
| 3.1.3.9 | ARMAÇÃO DE BLOCO, VIGA BALDRAME OU SAPATA UTILIZANDO AÇO CA-50 DE 6,3 MM - MONTAGEM. AF_06/2017 (ARMAÇÃO PARA OS FUSTES) | _ | 286 | Kg | SINAPI | 96544 | 16.3 | 4661.8
| 3.1.3.10 | ARMAÇÃO DE PILAR OU VIGA DE UMA ESTRUTURA CONVENCIONAL DE CONCRETO ARMADO EM UM EDIFÍCIO DE MÚLTIPLOS PAVIMENTOS UTILIZANDO AÇO CA-50 DE 12,5 MM - MONTAGEM. AF_12/2015 | _ | 2224 | Kg | SINAPI | 92760 | 14.66 | 32603.84
| 3.1.3.11 | ARMAÇÃO DE PILAR OU VIGA DE UMA ESTRUTURA CONVENCIONAL DE CONCRETO ARMADO EM UM EDIFÍCIO DE MÚLTIPLOS PAVIMENTOS UTILIZANDO AÇO CA-50 DE 6,3MM - MONTAGEM. AF_12/2015 | _ | 1105 | Kg | SINAPI | 92760 | 14.66 | 16199.3
|  | SUBTOTAL | [6 empty] | 135920.39
| 3.1.4 | VIGAS
| 3.1.4.1 | FORNECIMENTO DE CONCRETO ESTRUTURAL ,USINADO, COM FCK-30 MPA, INCLUSIVE LANÇAMENTO, ADENSAMENTO E ACABAMENTO | _ | 151 | m³ | SETOP | EST-CON-090 | 437.81 | 66109.31
| 3.1.4.2 | FORMA E DESFORMA DE COMPENSADO PLASTIFICADO, ESP.14MM, REAPROVEITAMENTO (5X), EXCLUSIVE ESCORAMENTO | _ | 706 | m² | SETOP | EST-FOR-030 | 35.57 | 25112.42
| 3.1.4.3 | ESCORAMENTO METÁLICO PARA LAJE E VIGA EM CONCRETO ARMADO, TIPO "A", ALTURA DE (200 ATÉ 310)CM, INCLUSIVE DESCARGA, MONTAGEM, DESMONTAGEM E CARGA | _ | 275 | m² | SETOP | ED-19633 | 9.72 | 2673
| 3.1.4.4 | ARMAÇÃO DE PILAR OU VIGA DE UMA ESTRUTURA CONVENCIONAL DE CONCRETO ARMADO EM UM EDIFÍCIO DE MÚLTIPLOS PAVIMENTOS UTILIZANDO AÇO CA-50 DE 25,0 MM - MONTAGEM. AF_12/2015 | _ | 2860 | Kg | SINAPI | 92766 | 11.87 | 33948.2
| 3.1.4.5 | ARMAÇÃO DE PILAR OU VIGA DE UMA ESTRUTURA CONVENCIONAL DE CONCRETO ARMADO EM UM EDIFÍCIO DE MÚLTIPLOS PAVIMENTOS UTILIZANDO AÇO CA-50 DE 22,0 MM - MONTAGEM. AF_12/2015 | _ | 84 | Kg | SINAPI | 92765 | 12.06 | 1013.04
| 3.1.4.6 | ARMAÇÃO DE PILAR OU VIGA DE UMA ESTRUTURA CONVENCIONAL DE CONCRETO ARMADO EM UM EDIFÍCIO DE MÚLTIPLOS PAVIMENTOS UTILIZANDO AÇO CA-50 DE 20,0 MM - MONTAGEM. AF_12/2015 | _ | 4952 | Kg | SINAPI | 92765 | 12.06 | 59721.12
| 3.1.4.7 | ARMAÇÃO DE PILAR OU VIGA DE UMA ESTRUTURA CONVENCIONAL DE CONCRETO ARMADO EM UM EDIFÍCIO DE MÚLTIPLOS PAVIMENTOS UTILIZANDO AÇO CA-50 DE 16,0 MM - MONTAGEM. AF_12/2015 | _ | 7510 | Kg | SINAPI | 92764 | 10.57 | 79380.7
| 3.1.4.8 | ARMAÇÃO DE PILAR OU VIGA DE UMA ESTRUTURA CONVENCIONAL DE CONCRETO ARMADO EM UM EDIFÍCIO DE MÚLTIPLOS PAVIMENTOS UTILIZANDO AÇO CA-50 DE 12,5 MM - MONTAGEM. AF_12/2015 | _ | 4332 | Kg | SINAPI | 92763 | 10.95 | 47435.4
| 3.1.4.9 | ARMAÇÃO DE PILAR OU VIGA DE UMA ESTRUTURA CONVENCIONAL DE CONCRETO ARMADO EM UM EDIFÍCIO DE MÚLTIPLOS PAVIMENTOS UTILIZANDO AÇO CA-50 DE 10,0 MM - MONTAGEM. AF_12/2015 | _ | 80 | Kg | SINAPI | 92762 | 12.86 | 1028.8
| 3.1.4.10 | ARMAÇÃO DE PILAR OU VIGA DE UMA ESTRUTURA CONVENCIONAL DE CONCRETO ARMADO EM UM EDIFÍCIO DE MÚLTIPLOS PAVIMENTOS UTILIZANDO AÇO CA-50 DE 6,3MM - MONTAGEM. AF_12/2015 | _ | 50 | Kg | SINAPI | 92760 | 14.66 | 733
| 3.1.4.11 | ARMAÇÃO DE PILAR OU VIGA DE UMA ESTRUTURA CONVENCIONAL DE CONCRETO ARMADO EM UM EDIFÍCIO DE MÚLTIPLOS PAVIMENTOS UTILIZANDO AÇO CA-60 DE 5,0MM - MONTAGEM. AF_12/2015 | _ | 2284 | Kg | SINAPI | 92759 | 15 | 34260
|  | SUBTOTAL | [6 empty] | 351414.99
| 3.1.5 | VERGAS E CONTRA-VERGAS
| 3.1.5.1 | VERGA EM CONCRETO ESTRUTURAL PARA VÃOS ACIMA DE 150CM, PREPARADO EM OBRA COM BETONEIRA, CONTROLE "A", COM FCK 20 MPA, MOLDADA IN LOCO, INCLUSIVE ARMAÇÃO | _ | 5.18 | m³ | SETOP | ED-9907 | 2209.68 | 11446.1424
| 3.1.5.2 | CONTRAVERGA EM CONCRETO ESTRUTURAL PARA VÃOS ACIMA DE 150CM, PREPARADO EM OBRA COM BETONEIRA, CONTROLE "A", COM FCK 20 MPA, MOLDADA IN LOCO, INCLUSIVE ARMAÇÃO | _ | 4 | m³ | SETOP | ED-9906 | 2209.68 | 8838.72
|  | SUBTOTAL | [6 empty] | 20284.8624
| 3.1.6 | ESTRUTURA DE PISO DA QUADRA E ARQUIBANCADAS
| 3.1.6.1 | ARQUIBANCADA PADRÃO DE CONCRETO SEM SOLO, METRO DE CADA DEGRAU DE 90X40CM, DESEMPENADO A FRESCO E DEGRAUS INTERMEDIÁRIO DE 10 EM 10M (PARAMEDIÇÕES: MULTIPLICAR A EXTENSÃO PELO NÚMERO DE DEGRAUS)-(PADRÃO SEE) - CONFORME PROJETO | _ | 48 | m | SETOP | SEE-ARQ-005 | 46.49 | 2231.52
| 3.1.6.2 | ARMADURA DE TELA DE AÇO CA-60 B SOLDADA TIPO Q-92 (DIÂMETRO DO FIO: 4,20 MM / DIMENSÕES DA TRAMA: 150 X 150 MM / TIPO DA MALHA: QUADRANGULAR) | _ | 618.64 | Kg | SETOP | ARM-TEL-010 | 16.88 | 10442.6432
| 3.1.6.3 | LASTRO DE BRITA 2 OU 3 APILOADO MANUALMENTE | _ | 38.5 | m³ | SETOP | FUN-LAS-010 | 101.83 | 3920.455
| 3.1.6.4 | FORNECIMENTO E LANÇAMENTO DE CONCRETO ESTRUTURAL USINADO FCK >= 25 MPA, BRITA 1 E MÓDULO DE ELASTICIDADE CONFORME NBR 6118 | _ | 38.5 | m³ | SETOP | EST-CON-085 | 413.85 | 15933.225
| 3.1.6.5 | JUNTA DE DILATAÇÃO PREENCHIDA COM MASTIQUE ELÁSTICO | _ | 290 | m | SETOP | PIS-JUN-005 | 20.26 | 5875.4
| 3.1.6.6 | POLIMENTO MECÂNICO DE PISO EM CONCRETO COM NIVELAMENTO A LASER (NÍVEL ZERO) | _ | 418 | m² | SETOP | PIS-POL-010 | 14.5 | 6061
| 3.1.6.7 | LONA PRETA | _ | 418 | m² | SETOP | PIS-LON-005 | 2.28 | 953.04
|  | SUBTOTAL | [6 empty] | 45417.2832
| 3.1.7 | ESTRUTURA RAMPA METÁLICA ACESSÍVEL
| 3.1.7.1 | FORNECIMENTO, FABRICAÇÃO, TRANSPORTE E MONTAGEM DE ESTRUTURA METÁLICA EM PERFIS LAMINADOS, INCLUSIVE CHAPA DE BASE E PINTURA PRIMER | _ | 2700 | Kg | SETOP | EST-MET-005 | 10.5 | 28350
| 3.1.7.2 | STEEL DECK MF-50, 0,8mm -FORNECIMENTO E INSTALAÇÃO | _ | 120 | m² | COMPOSIÇÃO | COT.01 | 144.2675 | 17312.1
| 3.1.7.3 | ARMADURA DE TELA DE AÇO CA-60 B SOLDADA TIPO Q138 (DIÂMETRO DO FIO: 4,20 MM / DIMENSÕES DA TRAMA: 100 X 100 MM / TIPO DA MALHA: QUADRANGULAR ) | _ | 148 | Kg | SETOP | ARM-TEL-005 | 17.38 | 2572.24
| 3.1.7.4 | FORNECIMENTO E LANÇAMENTO DE CONCRETO ESTRUTURAL USINADO FCK >= 25 MPA, BRITA 1 E MÓDULO DE ELASTICIDADE CONFORME NBR 6118 | _ | 9.8 | m³ | SETOP | EST-CON-085 | 413.85 | 4055.73
|  | SUBTOTAL | [6 empty] | 52290.07
| 3.1.7 | ESCADAS
| 3.1.7.1 | EXECUÇÃO DE ESCADA EM CONCRETO ARMADO, MOL M3 AS 1.782,08 DADA IN LOCO, FCK = 25 MPA. AF_02/2017 | _ | 3.27 | m³ | SINAPI | 95969 | 2447.07 | 8001.9189
|  | SUBTOTAL | [6 empty] | 8001.9189
| 3.2 | QUADRA POLIESPORTIVA
| 3.2.1 | FORNECIMENTO, FABRICAÇÃO, TRANSPORTE E MONTAGEM DE ESTRUTURA METÁLICA EM PERFIS LAMINADOS, INCLUSIVE PINTURA PRIMER (PILARES, CHAPAS, CHUMBADORES E FECHAMENTO LATERAL DA QUADRA) - ESTRUTURA COMPLETA | _ | 3541.01 | Kg | SETOP | EST-MET-005 | 10.5 | 37180.605
| 3.2.2 | LAJE PRÉ-MOLDADA, A REVESTIR, INCLUSIVE CAPEAMENTO E = 4 CM, SC = 200 KG/M2, L = 3,00 M | _ | 16 | m² | SETOP | LAJ-REV-050 | 97.26 | 1556.16
| 3.2.3 | FORMA E DESFORMA DE COMPENSADO PLASTIFICADO ESPESSURA 14 MM, EXCLUSIVE ESCORAMENTO (5X) | _ | 6.4 | m² | SETOP | EST-FOR-030 | 35.57 | 227.648
|  | SUBTOTAL | [6 empty] | 38964.413
| 4 | ALVENARIAS E DIVISÓRIAS | _ |  |  | - | - | - | 303028.38
| 4.1 | ESCOLA
| 4.1.1 | ALVENARIA DE TIJOLO CERÂMICO FURADO E = 15 CM, A REVESTIR (INCLUINDO PLATIBANDA) | _ | 2381 | m² | SETOP | ALV-TIJ-030 | 49.32 | 117430.92
| 4.1.2 | REBOCO COM ARGAMASSA, TRAÇO 1:2:9 (CIMENTO, CAL E AREIA), COM ADITIVO IMPERMEABILIZANTE, ESP. 20MM, APLICAÇÃO MANUAL, PREPARO MECÂNICO (INTERNO) | _ | 2747 | m² | SETOP | REV-REB-010 | 28.56 | 78454.32
| 4.1.3 | REBOCO COM ARGAMASSA, TRAÇO 1:2:9 (CIMENTO, CAL E AREIA), COM ADITIVO IMPERMEABILIZANTE, ESP. 20MM, APLICAÇÃO MANUAL, PREPARO MECÂNICO - INCLUINDO PLATIBANDA (EXTERNO) | _ | 1718 | m² | SETOP | REV-REB-010 | 28.57 | 49083.26
| 4.1.4 | CHAPISCO COM ARGAMASSA, TRAÇO 1:3 (CIMENTO E AREIA), ESP. 5MM, APLICADO EM ALVENARIA/ESTRUTURA DE CONCRETO COM COLHER, PREPARO MECÂNICO (INTERNO) | _ | 2747 | m² | SETOP | REV-CHA-005 | 6.38 | 17525.86
| 4.1.5 | CHAPISCO COM ARGAMASSA, TRAÇO 1:3 (CIMENTO E AREIA), ESP. 5MM, APLICADO EM ALVENARIA/ESTRUTURA DE CONCRETO COM COLHER, PREPARO MECÂNICO - INCLUINDO PLATIBANDA(EXTERNO) | _ | 1718 | m² | SETOP | REV-CHA-005 | 6.39 | 10978.02
| 4.1.6 | FORRO DE GESSO EM PLACAS ACARTONADAS - FGE (SANITÁRIOS) | _ | 50 | m² | SETOP | FOR-GES-010 | 39.9 | 1995
| 4.1.7 | PINTURA IMPERMEABILIZANTE COM ARGAMASSA POLIMÉRICA (SANITÁRIOS, COBERTURA E AS TRÊS PRIMEIRAS FIADAS DE ALVENARIA) | _ | 350 | m² | SETOP | IMP-PIN-010 | 18.15 | 6352.5
|  | SUBTOTAL | [6 empty] | 281819.88
| 4.2 | QUADRA POLIESPORTIVA
| 4.2.1 | ALVENARIA DE VEDAÇÃO COM BLOCO DE CONCRETO, CLASSE C, ESP. 15CM, APARENTE, INCLUSIVE ARGAMASSA PARA ASSENTAMENTO | _ | 314 | m² | SETOP | ALV-BLO-025 | 42.14 | 13231.96
| 4.2.2 | REBOCO COM ARGAMASSA 1:7, CIMENTO E AREIA | _ | 286 | m² | SETOP | REV-REB-005 | 21.51 | 6151.86
| 4.2.3 | CHAPISCO DE PAREDES COM ARGAMASSA 1:3 CIMENTO E AREIA, A COLHER | _ | 286 | m² | SETOP | REV-CHA-005 | 6.38 | 1824.68
|  | SUBTOTAL | [6 empty] | 21208.5
| 5 | COBERTURAS | _ |  |  | - | - | - | 374244.3
| 5.1 | ESCOLA
| 5.1.1 | FORNECIMENTO, FABRICAÇÃO, TRANSPORTE E MONTAGEM DE ESTRUTURA METÁLICA EM PERFIS LAMINADOS, INCLUSIVE PINTURA PRIMER | _ | 9660 | Kg | SETOP | EST-MET-005 | 10.5 | 101430
| 5.1.2 | FORNECIMENTO, FABRICAÇÃO, TRANSPORTE E MONTAGEM DE ESTRUTURA METÁLICA PARA TELHADO SOBRE LAJE PARA TELHAS METÁLICAS, INCLUSIVE PINTURA PRIMER | _ | 782 | m² | SETOP | EST-MET-035 | 50.7 | 39647.4
| 5.1.3 | TELHAMENTO COM TELHA ONDULADA DE FIBRA DE VIDRO E = 0,6 MM, PARA TELHADO COM INCLINAÇÃO MAIOR QUE 10°, COM ATÉ 2 ÁGUAS, INCLUSO IÇAMENTO (TRANSLÚCIDA) | _ | 164 | m² | SINAPI | 94449 | 49.4 | 8101.6
| 5.1.4 | PINTURA ANTICORROSIVA A BASE DE OXIDO DE FERRO (ZARCÃO) EM ESQUADRIA E SUPERFÍCIE METÁLICA, UMA (1) DEMÃO | _ | 782 | m² | SETOP | PIN-ZAR-006 | 8.73 | 6826.86
| 5.1.5 | COBERTURA EM TELHA METÁLICA GALVANIZADA TRAPEZOIDAL E = 0, 50 MM, SIMPLES | _ | 782 | m² | SETOP | COB-TEL-045 | 49.45 | 38669.9
| 5.1.6 | COBERTURA EM TELHA METÁLICA GALVANIZADA TRAPEZOIDAL, TIPO DUPLA TERMOACÚSTICA COM DUAS FACES TRAPEZOIDAIS, ESP. 0,43MM, PREENCHIMENTO EM POLIESTIRENO EXPANDIDO/ISOPOR COM ESP. 30MM, ACABAMENTO NATURAL, INCLUSIVE ACESSÓRIOS PARA FIXAÇÃO, FORNECIMENTO E INSTALAÇÃO | _ | 164 | m² | SETOP | COB-TEL-050 | 116.08 | 19037.12
| 5.1.7 | PINTURA ESMALTE EM ESTRUTURA METÁLICA, DUAS (2) DEMÃOS, INCLUSIVE UMA (1) DEMÃO FUNDO ANTICORROSIVO - (COBERTURA DO PÁTIO DA ESCOLA E ESTTRUTURA DAS RAMPA) | _ | 542 | m² | SETOP | PIN-ESM-035 | 25.86 | 14016.12
| 5.1.8 | CHAPIMMETÁLICO,COMPINGADEIRA,CHAPAGALVANIZADANº24, DESENVOLVIMENTO = 35 CM | _ | 112 | m² | SETOP | PLU-CHA-005 | 52.14 | 5839.68
|  | SUBTOTAL | [6 empty] | 233568.68
| 5.2 | QUADRA POLIESPORTIVA
| 5.2.1 | ESTRUTURA DE AÇO PARA COBERTURA EM ARCO , ESPAÇAMENTO ENTRE ARCOS 5 M, VÃO 20 M (CONFORME PROJETO) | _ | 463 | m² | SETOP | EST-MET-050 | 144.2 | 66764.6
| 5.2.2 | TELHAMENTO COM TELHA ONDULADA DE FIBRA DE VIDRO E = 0,6 MM, PARA TELHADO COM INCLINAÇÃO MAIOR QUE 10°, COM ATÉ 2 ÁGUAS, INCLUSO IÇAMENTO (TRANSLÚCIDA) - PARA FACHADAS FRONTAIS | _ | 98 | m2 | SINAPI | 94449 | 49.4 | 4841.2
| 5.1.3 | PINTURA ESMALTE EM ESTRUTURA METÁLICA, DUAS (2) DEMÃOS, INCLUSIVE UMA (1) DEMÃO FUNDO ANTICORROSIVO | _ | 280 | m² | SETOP | PIN-ESM-035 | 25.86 | 7240.8
| 5.1.4 | PINTURA ANTICORROSIVA A BASE DE OXIDO DE FERRO (ZARCÃO) EM ESQUADRIA E SUPERFÍCIE METÁLICA, UMA (1) DEMÃO | _ | 926 | m² | SETOP | PIN-ZAR-006 | 8.73 | 8083.98
| 5.2.5 | COBERTURA EM TELHA METÁLICA GALVANIZADA TRAPEZOIDAL, TIPO DUPLA TERMOACÚSTICA COM DUAS FACES TRAPEZOIDAIS, ESP. 0,43MM, PREENCHIMENTO EM POLIESTIRENO EXPANDIDO/ISOPOR COM ESP. 30MM, ACABAMENTO NATURAL, INCLUSIVE ACESSÓRIOS PARA FIXAÇÃO, FORNECIMENTO E INSTALAÇÃO | _ | 463 | m² | SETOP | COB-TEL-050 | 116.08 | 53745.04
|  | SUBTOTAL | [6 empty] | 140675.62
| 6 | INSTALAÇÕES HIDROSSANITÁRIAS | _ |  |  | - | - | - | 200916.6813
| 6.1 | ÁGUA FRIA
| 6.1.1 | KIT CAVALETE PARA MEDIÇÃO DE ÁGUA, EMBUTIDO EM ALVENARIA, EM AÇO GALVANIZADO DN 25MM (3/4") - PADRÃO CONCESSIONÁRIA LOCAL, EXCLUSIVE HIDRÔMETRO | _ | 1 | u | SETOP | ED-15205 | 319.46 | 319.46
| 6.1.2 | CAIXA DÁGUA DE POLIETILENO COM TAMPA 1500 L | _ | 1 | u | SETOP | HID-DAG-020 | 1095.15 | 1095.15
| 6.1.3 | ADAPTADOR SOLDÁVEL DE PVC MARROM COM FLANGES LIVRES PARA CAIXA DÁGUA Ø 50 MM X 1 1/2" | _ | 2 | u | SETOP | HID-ADP-025 | 35.28 | 70.56
| 6.1.4 | ADAPTADOR SOLDÁVEL DE PVC MARROM COM FLANGES LIVRES PARA CAIXA DÁGUA Ø 60 MM X 2" | _ | 2 | u | SETOP | HID-ADP-030 | 41.95 | 83.9
| 6.1.5 | ADAPTADOR SOLDÁVEL DE PVC MARROM COM FLANGES E ANEL PARA CAIXA DÁGUA Ø 40 MM X 1 1/4" | _ | 1 | u | SETOP | HID-ADP-020 | 31.1 | 31.1
| 6.1.6 | ADAPTADOR SOLDÁVEL DE PVC MARROM COM FLANGES E ANEL PARA CAIXA DÁGUA Ø 20 MM X 1/2" | _ | 1 | u | SETOP | HID-ADP-005 | 13.06 | 13.06
| 6.1.7 | ADAPTADOR SOLDÁVEL DE PVC MARROM COM FLANGES EANEL PARA CAIXA DÁGUA Ø 32 MM X 1" | _ | 1 | u | SETOP | HID-ADP-015 | 19.38 | 19.38
| 6.1.8 | TORNEIRA DE BÓIA, D = 15 MM (1/2") | _ | 1 | u | SETOP | MET-BOI-010 | 38.41 | 38.41
| 6.1.9 | TORNEIRA DE BÓIA, D = 25 MM (1") | _ | 1 | u | SETOP | MET-BOI-020 | 70.23 | 70.23
| 6.1.10 | PONTO DE ÁGUA FRIA EMBUTIDO, INCLUINDO TUBO DE PVC RÍGIDO SOLDÁVEL E CONEXÕES | _ | 74 | u | SETOP | INST-AGU-005 | 92.85 | 6870.9
| 6.1.11 | REGISTRO PRESSÃO COM CANOPLA CROMADO D = 15 MM (1/2") - PADRÃO MÉDIO | _ | 5 | u | SETOP | HID-REG-005 | 51.35 | 256.75
| 6.1.12 | REGISTRO DE GAVETA COM CANOPLA D = 20 MM (3/4") - PADRÃO MÉDIO | _ | 28 | u | SETOP | HID-REG-075 | 54.85 | 1535.8
| 6.1.13 | BRAÇO PARA CHUVEIRO 510-C 1/2" X 40 CM | _ | 5 | u | SETOP | MET-CHU-005 | 17.55 | 87.75
| 6.1.14 | FORNECIMENTO E ASSENTAMENTO DE TUBO PVC RÍGIDO SOLDÁVEL ÁGUA, INCLUSIVE CONEXÕES E SUPORTES, D = 20 MM (NBR 7362) | _ | 3 | m | SETOP | HID-TUB-005 | 14.28 | 42.84
| 6.1.15 | FORNECIMENTO E ASSENTAMENTO DE TUBO PVC RÍGIDO SOLDÁVEL, ÁGUA FRIA, DN 32 MM (1") , INCLUSIVE CONEXÕES | _ | 20 | m | SETOP | HID-TUB-015 | 21.85 | 437
| 6.1.16 | FORNECIMENTO E ASSENTAMENTO DE TUBO PVC RÍGIDO SOLDÁVEL, ÁGUA FRIA, DN 40 MM (1.1/4"), INCLUSIVE CONEXÕES | _ | 10 | m | SETOP | HID-TUB-020 | 26.44 | 264.4
| 6.1.17 | FORNECIMENTO E ASSENTAMENTO DE TUBO PVC RÍGIDO SOLDÁVEL, ÁGUA INCLUSIVE CONEXÕES E SUPORTES, D = 50 MM (NBR 7362) | _ | 63 | m | SETOP | HID-TUB-025 | 29.11 | 1833.93
| 6.1.18 | FORNECIMENTO E ASSENTAMENTO DE TUBO PVC RÍGIDO SOLDÁVEL, ÁGUA INCLUSIVE CONEXÕES E SUPORTES, D = 75 MM (NBR 7362) | _ | 130 | m | SETOP | HID-TUB-035 | 52.9 | 6877
| 6.1.19 | FORNECIMENTO E ASSENTAMENTO DE TUBO PVC RÍGIDO SOLDÁVEL ÁGUA, INCLUSIVE CONEXÕES E SUPORTES, D = 25 MM (NBR 7362) | _ | 160 | m | SETOP | HID-TUB-010 | 16.7 | 2672
| 6.1.20 | FORNECIMENTO E INSTALAÇÃO DE RESERVATÓRIO DE METÁLICO TIPO TAÇA COLUNA CHEIA COM CAPACIDADE MÍNIMA DE 40.000L - (28.000 LITROS PARA CONSUMO E 12.000 LITROS PARA RESERVA TÉCNICA DE INCÊNDIO) | _ | 1 | u | EQUALIZAÇÃO | COT.02 | 50600 | 50600
| 6.1.21 | ARMAÇÃO DE PILAR OU VIGA DE UMA ESTRUTURA CONVENCIONAL DE CONCRETO ARMADO EM UM EDIFÍCIO DE MÚLTIPLOS PAVIMENTOS UTILIZANDO AÇO CA-50 DE 12,5 MM - MONTAGEM. AF_12/2015 | _ | 12 | Kg | SINAPI | 92763 | 10.95 | 131.4
| 6.1.22 | ARMAÇÃO DE BLOCO, VIGA BALDRAME OU SAPATA UTILIZANDO AÇO CA-50 DE 8 MM - MONTAGEM. AF_06/2017 | _ | 117 | Kg | SINAPI | 96545 | 15.42 | 1804.14
| 6.1.23 | ARMAÇÃO DE PILAR OU VIGA DE UMA ESTRUTURA CONVENCIONAL DE CONCRETO ARMADO EM UM EDIFÍCIO DE MÚLTIPLOS PAVIMENTOS UTILIZANDO AÇO CA-50 DE 6,3MM - MONTAGEM. AF_12/2015 | _ | 40 | Kg | SINAPI | 92760 | 14.66 | 586.4
| 6.1.24 | FORNECIMENTO E LANÇAMENTO DE CONCRETO ESTRUTURAL USINADO FCK >= 25 MPA, BRITA 1 E MÓDULO DE ELASTICIDADE CONFORME NBR 6118 | _ | 6.25 | u | SETOP | EST-CON-085 | 413.85 | 2586.5625
|  | SUBTOTAL | [6 empty] | 78328.1225
| 6.2 | ESGOTO SANITÁRIO
| 6.2.1 | ESCAVAÇÃO MANUAL DE VALAS H <= 1,50 M | _ | 60 | m³ | SETOP | TER-ESC-035 | 47.94 | 2876.4
| 6.2.2 | CAIXA DE GORDURA PRÉ-FABRICADA SIMPLES VOL. 31 LITROS(CAIXA DE SABÃO) | _ | 1 | u | SETOP | HID-GOR-030 | 55.99 | 55.99
| 6.2.3 | CAIXA DE GORDURA DUPLA (CGD), CIRCULAR, EM CONCRETO PRÉ-MOLDADO, CAPACIDADE DE 120L, INCLUSIVE ESCAVAÇÃO, REATERRO, TRANSPORTE E RETIRADA DO MATERIAL ESCAVADO (EM CAÇAMBA) | _ | 1 | u | SETOP | HID-GOR-035 | 90.06 | 90.06
| 6.2.4 | CAIXA ALVENARIA 50 X 50 X 60 CM, TAMPA EM CONCRETO-INSPEÇÃO /PASSAGEM, INCLUSIVE ESCAVAÇÃO, REATERRO E BOTA-FORA | _ | 14 | u | SETOP | HID-CXS-040 | 217.79 | 3049.06
| 6.2.5 | CAIXA SIFONADA EM PVC COM GRELHA REDONDA 150 X 150 X 50 MM | _ | 20 | u | SETOP | HID-SIF-006 | 53.56 | 1071.2
| 6.2.6 | CAIXA SIFONADA EM PVC COM GRELHA REDONDA 100 X 100 X 50 MM | _ | 5 | u | SETOP | HID-SIF-015 | 44.03 | 220.15
| 6.2.7 | PONTO DE ESGOTO, INCLUINDO TUBO DE PVC RÍGIDO SOLDÁVEL DE 40 MM E CONEXÕES (LAVATÓRIOS, MICTÓRIOS, RALOS SIFONADOS, ETC.) | _ | 15 | u | SETOP | INST-ESG-005 | 111.26 | 1668.9
| 6.2.8 | PONTO DE ESGOTO, INCLUINDO TUBO DE PVC RÍGIDO SOLDÁVEL DE 50 MM E CONEXÕES (PIAS DE COZINHA, MÁQUINAS DE LAVAR, ETC.) | _ | 7 | u | SETOP | INST-ESG-010 | 154.8 | 1083.6
| 6.2.9 | PONTO DE ESGOTO, INCLUINDO TUBO DE PVC RÍGIDO SOLDÁVEL DE 100 MM E CONEXÕES (VASO SANITÁRIO) | _ | 22 | u | SETOP | INST-ESG-015 | 221.45 | 4871.9
| 6.2.10 | FORNECIMENTO E ASSENTAMENTO DE TUBO PVC ESGOTO PB, INCLUSIVE CONEXÕES E SUPORTES, D = 50 MM (NBR 7362) | _ | 150 | m | SETOP | HID-TUB-045 | 21.06 | 3159
| 6.2.11 | FORNECIMENTO E ASSENTAMENTO DE TUBO PVC ESGOTO PB, INCLUSIVE CONEXÕES E SUPORTES, D = 100 MM (NBR 7362) | _ | 194 | m | SETOP | HID-TUB-055 | 30.86 | 5986.84
| 6.2.12 | FORNECIMENTO E ASSENTAMENTO DE TUBO PVC ESGOTO PB, INCLUSIVE CONEXÕES E SUPORTES, D = 150 MM (NBR 7362) | _ | 35 | m | SETOP | HID-TUB-060 | 47.27 | 1654.45
| 6.2.13 | FORNECIMENTO E ASSENTAMENTO DE TUBO PVC ESGOTO PB, INCLUSIVE CONEXÕES E SUPORTES, D = 40 MM (NBR 7362) | _ | 50 | m | SETOP | HID-TUB-075 | 15.71 | 785.5
| 6.2.14 | FORNECIMENTO E ASSENTAMENTO DE TUBO PVC ESGOTO PB, INCLUSIVE CONEXÕES E SUPORTES, D = 75 MM (NBR 7362) | _ | 70 | m | SETOP | HID-TUB-050 | 26.35 | 1844.5
|  | SUBTOTAL | [6 empty] | 28417.55
| 6.3 | DRENAGEM PLUVIAL
| 6.3.1 | FORNECIMENTO E ASSENTAMENTO DE TUBO PVC ESGOTO, REFORÇADO PB, VIROLA E ANEL - INCLUSIVE CONEXÕES E SUPORTES, D = 100 MM (NBR 7362) | _ | 420 | m | SETOP | HID-TUB-085 | 47.17 | 19811.4
| 6.3.2 | FORNECIMENTO E ASSENTAMENTO DE TUBO PVC ESGOTO, REFORÇADO PB, VIROLA E ANEL - INCLUSIVE CONEXÕES E SUPORTES, D = 150 MM (NBR 7362) | _ | 55 | m | SETOP | HID-TUB-090 | 76.31 | 4197.05
| 6.3.3 | RALO SEMI- HEMISFÉRICO TIPO ABACAXI D = 100 MM | _ | 32 | u | SETOP | HID-RAL-025 | 34.05 | 1089.6
| 6.3.4 | CAIXA ALVENARIA 60X60X80CM, TAMPA EM GRELHA DE AÇO-PASSAGEM, INCLUSIVE ESCAVAÇÃO, REATERRO E BOTA-FORA | _ | 9 | u | SETOP | HID-CXS-205 | 484.19 | 4357.71
| 6.3.5 | GRELHA DE FERRO FUNDIDO 30 X 30 CM | _ | 10 | u | SETOP | HID-GRE-011 | 82.82 | 828.2
| 6.3.6 | CANALETA PARA DRENAGEM, EM CONCRETO COM FCK 15MPA, MOLDADA IN LOCO, SEÇÃO 30X30CM, FORMA EM MADEIRA, COM GRELHA EM BARRA REDONDA DN 12,5MM (1/2") E REQUADRO EM BARRA REDONDA DN 20MM (3/4") COM UMA (1) DEMÃO DE FUNDO ANTICORROSIVO E DUAS (2) DEMÃOS DE PINTURA ESMALTE, INCLUSIVE ESCAVAÇÃO, REATERRO COM TRANSPORTE E RETIRADA DO MATERIAL ESCAVADO (EM CAÇAMBA) | _ | 8 | m | SETOP | ED-14737 | 227.28 | 1818.24
| 6.3.7 | CANALETA TIPO2 - D=500MM ,PRÉ-MOLDADA DE CONCRETO,PADRÃO DEER-MG |  | 65 | m | SETOP | DRE-CAN-015 | 93.04 | 6047.6
| 6.3.8 | CALHA DE CHAPA GALVANIZADA Nº. 22 GSG, DESENVOLVIMENTO = 40 CM | _ | 185 | m | SETOP | PLU-CAL-010 | 62.29 | 11523.65
| 6.3.9 | FORNECIMENTO E ASSENTAMENTO DE TUBO PVC ESGOTO, REFORÇADO PB, VIROLA E ANEL - INCLUSIVE CONEXÕES E SUPORTES, D = 200 MM (NBR 7362) | _ | 18 | m | SETOP | HID-TUB-065 | 74.37 | 1338.66
| 6.3.10 | FORNECIMENTO, ASSENTAMENTO E REJUNTAMENTO DE TUBO DE CONCRETO SIMPLES PS1 D = 400 MM | _ | 70 | m | SETOP | DRE-TUB-045 | 86.07 | 6024.9
| 6.2.11 | ESCAVAÇÃO MANUAL DE VALAS H <= 1,50 M | _ | 103.52 | m³ | SETOP | TER-ESC-035 | 47.94 | 4962.7488
|  | SUBTOTAL | [6 empty] | 61999.7588
| 6.4 | APARELHOS SANITÁRIOS
| 6.4.1 | CHUVEIRO-ELÉTRICO CROMADO 1/2" | _ | 4 | u | SETOP | MET-CHU-025 | 60.18 | 240.72
| 6.4.2 | TORNEIRA PARA TANQUE EM METAL, CROMADO, 1/2" - REF. 1152 | _ | 2 | u | SETOP | MET-TOR-040 | 46.4 | 92.8
| 6.4.3 | TORNEIRA DE MESA PARA PIA DE COZINHA BICA MÓVEL EM METAL CROMADA 1/2" | _ | 4 | u | SETOP | MET-TOR-015 | 154.83 | 619.32
| 6.4.4 | TORNEIRA PARA LAVATÓRIO PRESMATIC ANTIVANDALISMO | _ | 28 | u | SETOP | MET-TOR-030 | 245.82 | 6882.96
| 6.4.5 | TANQUE EM POLIPROPILENO , 24 LITROS, DIMENSÕES 58 X 52 X 32 CM | _ | 2 | u | SETOP | LOU-TAN-040 | 133.6 | 267.2
| 6.4.6 | BOJO EM AÇO INOX N° 2 (56 X 33 X 11,5 CM) COM VÁLVULA E SIFÃO CROMADOS | _ | 4 | u | SETOP | LOU-BOJ-010 | 294.84 | 1179.36
| 6.4.7 | LAVATÓRIO MÉDIO LOUÇA BRANCA SEM COLUNA, INCLUSIVE VÁLVULA E SIFÃO CROMADOS | _ | 6 | u | SETOP | LOU-LAV-015 | 258.73 | 1552.38
| 6.4.8 | CUBA DE LOUÇA BRANCA DE EMBUTIR, OVAL, INCLUSIVE VÁLVULA, SIFÃO E LIGAÇÕES CROMADAS | _ | 22 | u | SETOP | LOU-CUB-005 | 224.45 | 4937.9
| 6.4.9 | VASO SANITÁRIO LOUÇA BRANCA INCLUSIVE VÁLVULA DE DESCARGA (ESPECIAL) | _ | 5 | u | SETOP | LOU-VAS-020 | 428.02 | 2140.1
| 6.4.10 | VASO SANITÁRIO LOUÇA BRANCA COM CAIXA ACOPLADA | _ | 25 | u | SETOP | LOU-VAS-015 | 407.89 | 10197.25
| 6.5.11 | BEBEDOURO GEMINADO MG-F 80 INOX (INDUSTRIAL) | _ | 2 | u | SETOP | ACE-BEB-010 | 679.85 | 1359.7
|  | SUBTOTAL | [6 empty] | 29469.69
| 6.5 | ACESSÓRIOS
| 6.5.1 | SABONETEIRA PLASTICA TIPO DISPENSER PARA SABONETE LIQUIDO COM RESERVATORIO 800 ML | _ | 14 | u | SETOP | ACE-SAB-025 | 50.81 | 711.34
| 6.5.2 | PAPELEIRA PLASTICA TIPO DISPENSER PARA PAPEL HIGIENICO ROLAO | _ | 14 | u | SETOP | ACE-PAP-025 | 37.22 | 521.08
| 6.5.3 | PAPELEIRA DE LOUÇA BRANCA | _ | 29 | u | SETOP | ACE-PAP-005 | 50.66 | 1469.14
|  | SUBTOTAL | [6 empty] | 2701.56
| 7 | INSTALAÇÕES DE COMBATE AO INCÊNDIO | _ |  |  | - | - | - | 39048.01
| 7.1 | ILUMINAÇÃO DE EMERGÊNCIA
| 7.1.1 | LUMINÁRIA DE EMERGÊNCIA AUTÔNOMA IE-16 COM LÂMPADA DE 8 W (LED) | - | 29 | u | SETOP | INC-LUM-005 | 70.34 | 2039.86
| 7.1.2 | LUMINÁRIA DE EMERGÊNCIA LED SMD 1200 LUMENS- TIPO CANHÃO | - | 5 | u | COMPOSIÇÃO | COT.03 | 156.43 | 782.15
|  | SUBTOTAL | [6 empty] | 2822.01
| 7.2 | EXTINTORES
| 7.2.1 | EXTINTOR DE INCÊNDIO TIPO PÓ QUÍMICO 2-A:20-B:C, CAPACIDADE 6 KG | - | 15 | u | SETOP | INC-EXT-016 | 154.04 | 2310.6
|  | SUBTOTAL | [6 empty] | 2310.6
| 7.3 | HIDRANTES
| 7.3.1 | ACIONADOR MANUAL DE ALARME DE INCÊNDIO | - | 1 | u | SETOP | INC-ACI-005 | 109.73 | 109.73
| 7.3.2 | ADAPTADOR EM LATAO P/ INSTALACAO PREDIAL DE COMBATE A INCENDIO ENGATE RAPIDO 2 1/2" X ROSCA INTERNA 5 FIOS 2 1/2" | - | 5 | u | SETOP | INC-ADP-006 | 59.81 | 299.05
| 7.3.3 | ABRIGO EM CHAPA TIPO EXTERNO 1 PORTA DE AÇO CARBONO, COMPLETO, VIDRO TRANSPARENTE, COM A INSCRIÇÃO "INCÊNDIO", SUPORTE BASCULANTE PARA MANGUEIRA PINTADO DE VERMELHO NAS DIMENSÕES 90 X 60 X 17 CM | - | 5 | u | SETOP | INC-ABR-005 | 305.64 | 1528.2
| 7.3.4 | CHAVE PARA CONEXÕES DE ENGATE RÁPIDO, (STORZ), 63 X 38 MM | - | 10 | u | SETOP | INC-CHA-005 | 15.25 | 152.5
| 7.3.5 | CILINDRO DE PRESSÃO OU MOLA PNEUMÁTICA DE DIÂMETRO 150MM, COMPRIMENTO DE 1,20M COM GARRAS PARA FIXAÇÃO NA PAREDE | - | 1 | u | SETOP | INC-BOM-025 | 324.66 | 324.66
| 7.3.6 | BOMBA DO SISTEMA DE INCÊNDIO, 63MM, TRIFÁSICA 220V, POTÊNCIA 5,0CV NA COR VERMELHA, ROTOR FECHADO DE ALUMÍNIO SAE 323, CONFECCIONADO EM LATÃO FUNDIDO NBR 6941 E ACABAMENTO USINADO, FORNECIMENTO E INSTALAÇÃO - ALT. MAN. 25 M.C.A - VAZÃO MÍN. 263 L/MIN. | - | 1 | u | SETOP | HID-BOM-040 | 2117.89 | 2117.89
| 7.3.7 | QUADRO DE FORÇA PARA MOTOR DE 5,0 CV, 220V, TRIFÁSICO, CONTENDO DISPOSITIVO PARA PARTIDA MANUAL E AUTOMÁTICA ATRAVÉS DE PRESSOSTATO E SAÍDA PARA ALARME DE BOMBA EM FUNCIONAMENTO | - | 1 | u | SETOP | INC-BOM-010 | 429.99 | 429.99
| 7.3.8 | ESGUICHO TIPO AGULHETA, JUNTA DE UNIÃO ENGATE RÁPIDO D = 38 MM | - | 5 | u | SETOP | INC-ESG-005 | 87.71 | 438.55
| 7.3.9 | ESCAVAÇÃO MANUAL DE VALAS H <= 1,50 M |  | 8 | m³ |  | TER-ESC-035 | 47.94 | 383.52
| 7.3.10 | MANGUEIRA DE FIBRA SINTÉTICA E BORRACHA D = 38 MM, 15 M | - | 10 | u | SETOP | INC-MAN-005 | 243.12 | 2431.2
| 7.3.11 | MANÔMETRO WILLY, MOD. 2 1/2", ESCALA DE LEITURA DE 0 A 100 PSI | - | 1 | u | SETOP | INC-MAN-020 | 60.87 | 60.87
| 7.3.12 | PRESSOSTATO TELEMECANIQUE, MODELO XML B004 A2S11, COM ESCALA DE 3 A 58 PSI | - | 1 | u | SETOP | INC-BOM-015 | 889.63 | 889.63
| 7.3.13 | REGISTRO DE GAVETA COM CANOPLA D = 15 MM (1/2") - PADRÃO POPULAR (FERRO GALVANIZADO) | - | 3 | u | SETOP | HID-REG-071 | 45.18 | 135.54
| 7.3.14 | REGISTRO DE GAVETA BRUTO D = 65 MM (2 1/2") - PADRÃO POPULAR (FERRO GALVANIZADO) | - | 2 | u | SETOP | HID-REG-046 | 132.64 | 265.28
| 7.3.15 | HIDRANTE DE RECALQUE COMPLETO EM CAIXA DE ALVENARIA | - | 1 | u | SETOP | INC-HID-005 | 589.42 | 589.42
| 7.3.16 | REGISTRO GLOBO ANGULAR 15º D = 63 MM PARA HIDRANTE INTERNO | - | 5 | u | SETOP | INC-REG-005 | 152.57 | 762.85
| 7.3.17 | FORNECIMENTO E ASSENTAMENTO DE TUBO DE AÇO GALVANIZADO COM COSTURA , INCLUSIVE CONEXÕES E SUPORTES, D = 1" | - | 3 | m | SETOP | HID-TUB-105 | 75.84 | 227.52
| 7.3.18 | FORNECIMENTO E ASSENTAMENTO DE TUBO DE AÇO GALVANIZADO COM COSTURA , INCLUSIVE CONEXÕES E SUPORTES, D = 1/2" | - | 3 | m | SETOP | HID-TUB-095 | 49.22 | 147.66
| 7.3.19 | FORNECIMENTO E ASSENTAMENTO DE TUBO DE AÇO GALVANIZADO COM COSTURA , INCLUSIVE CONEXÕES E SUPORTES, D = 2 1/2" | - | 110 | m | SETOP | HID-TUB-125 | 160.68 | 17674.8
| 7.3.20 | VÁLVULA DE RETENÇÃO DE PÉ COM CRIVO, D = 65 MM (2 1/2") | - | 1 | u | SETOP | MET-VAL-024 | 283.16 | 283.16
| 7.3.21 | VÁLVULA DE RETENÇÃO EM LATÃO, DIÂMETRO DE 1/2" NPT | - | 1 | u | SETOP | ARC-VAL-050 | 41.34 | 41.34
| 7.3.22 | VÁLVULA RETENÇÃO HORIZONTAL D = 63 MM (2 1/2") | - | 1 | u | SETOP | INC-VAL-010 | 236.4 | 236.4
| 7.3.23 | VÁLVULA DE RETENÇÃO EM LATÃO, DIÂMETRO DE 2 1/2" NPT | - | 1 | u | SETOP | ARC-VAL-080 | 230.49 | 230.49
| 7.3.24 | TAMPA E ARO PARA CAIXA DE ENTRADA PASSEIO TIPO ZB (DIM.: 520 X 440 X 700 MM), CONFORME PADRÕES BOMBEIROS - INCÊNDIO. A TAMPA DEVE APRESENTAR EM SUA SUPERFICIE INTERNA, A MARCA DO FRABRICANTE, O ENCAIXE DA TAMPA NO ARO DEVE SER ESTÁVEL | - | 1 | u | SETOP | ELE-CXS-210 | 400.24 | 400.24
|  | SUBTOTAL | [6 empty] | 30160.49
| 7.4 | ALARME DE INCÊNDIO
| 7.4.1 | ACIONADOR MANUAL DE ALARME DE INCÊNDIO | - | 5 | pç | SETOP | INC-ACI-005 | 109.73 | 548.65
| 7.4.2 | SIRENE PARA ALARME DE BOMBA EM FUNCIONAMENTO, 220V | - | 3 | pç | SETOP | INC-BOM-030 | 54.85 | 164.55
| 7.4.3 | CENTRAL DE ALARME DE INCÊNDIO CONVENCIONAL, AUTONOMIA DE 24 HORAS | - | 1 | pç | COMPOSIÇÃO | COT.04 | 535.23 | 535.23
| 7.4.4 | CABO DE COBRE ISOLAMENTO ANTI-CHAMA, SEÇÃO 2,5 MM2, 450/750 V - FLEXÍVEL (CINZA) | - | 75 | m | SETOP | ELE-CAB-235 | 4.08 | 306
| 7.4.5 | CABO DE COBRE ISOLAMENTO ANTI-CHAMA, SEÇÃO 2,5 MM2, 450/750 V - FLEXÍVEL (VERDE) |  | 75 | m | SETOP | ELE-CAB-235 | 4.08 | 306
| 7.4.6 | ELETRODUTO DE AÇO GALVANIZADO LEVE, INCLUSIVE CONEXÕES, SUPORTES E FIXAÇÃO DN 15 (1/2") | - | 75 | m | SETOP | ELE-ELE-050 | 14.62 | 1096.5
|  | SUBTOTAL | [6 empty] | 2956.93
| 7.5 | SINALIZAÇÃO DE EMERGÊNCIA
| 7.5.1 | SINALIZADOR DE EQUIPAMENTOS DE COMBATE A INCÊNDIO, MODELO E3, DIMENSÕES L=26,8CM, FUNDO BRANCO, PICTOGRAMA VERMELHO. | - | 1 | pç | SETOP | INC-PLA-005 | 17.31 | 17.31
| 7.5.2 | PLACA FOTOLUMINESCENTE "E5" - 300 X 300 MM | - | 15 | pç | SETOP | INC-PLA-005 | 17.31 | 259.65
| 7.5.3 | PLACA FOTOLUMINESCENTE "E8" - 300 X 300 MM | - | 5 | pç | SETOP | INC-PLA-010 | 17.31 | 86.55
| 7.5.4 | SINALIZADOR DE MENSAGEM EM PVC OU AÇO MODELO M1 COM DIZERES CONFORME DETALHE EM PROJETO | - | 1 | pç | COMPOSIÇÃO | COT.05 | 10.83 | 10.83
| 7.5.5 | Sinalizador de mensagem em PVC ou aço, com descrição [ ESTA PORTA PERMANECERÁ ABERTA DURANTE O HORÁRIO DE FUNCIONAMENTO COMERCIAL ], dimensões 30x18cm, fundo verde, pictograma fotoluminescente. | - | 1 | pç | SETOP | INC-PLA-020 | 19.27 | 19.27
| 7.5.6 | PLACA FOTOLUMINESCENTE "S12" - 380 X 190 MM (SAÍDA) | - | 2 | pç | SETOP | INC-PLA-035 | 19.12 | 38.24
| 7.5.7 | PLACA FOTOLUMINESCENTE "S1" OU "S2"- 380 X 190 MM (SAÍDA - DIREITA) | - | 8 | pç | SETOP | INC-PLA-015 | 19.27 | 154.16
| 7.5.8 | PLACA FOTOLUMINESCENTE "S1" OU "S2"- 380 X 190 MM (SAÍDA - ESQUERDA) | - | 7 | pç | SETOP | INC-PLA-020 | 19.27 | 134.89
| 7.5.9 | PLACA FOTOLUMINESCENTE "S3"- 380 X 190 MM (SAÍDA - ESQUERDA) | - | 2 | pç | SETOP | INC-PLA-020 | 19.27 | 38.54
| 7.5.10 | PLACA FOTOLUMINESCENTE "S8" - 380 X 190 MM (SAÍDA ESCADA DESCE) | - | 1 | pç | SETOP | INC-PLA-025 | 19.27 | 19.27
| 7.5.11 | PLACA FOTOLUMINESCENTE "S9" - 380 X 190 MM (SAÍDA ESCADA DESCE) | - | 1 | pç | SETOP | INC-PLA-025 | 19.27 | 19.27
|  | SUBTOTAL | [6 empty] | 797.98
| 8 | SPDA | _ |  |  | - | - | - | 18917.68
| 8.1 | RE-BAR 3/8" X 3,4M COM 3 CLIPS PARA EMENDA 8-10MM | _ | 120 | U | SETOP | SPDA-BAR-030 | 23.03 | 2763.6
| 8.2 | CABO DE COBRE NU #35MM2 - 7 FIOSX2,50MM, PARA ELEMENTOS DE CAPTAÇÃO/ ANEL DE CINTAMENTO/ DESCIDA (SPDA), INCLUSIVE SUPORTE E ISOLADOR | _ | 300 | M | SETOP | ED-13940 | 41.28 | 12384
| 8.3 | TERMINAL AÉREO H = 25 CM, D = 3/8" | _ | 6 | U | SETOP | SPDA-TER-010 | 9.33 | 55.98
| 8.4 | CAIXA DE EQUALIZAÇÃO PARA USO INTERNO COM 9 TERMINAIS 210X210X90MM EM AÇO | _ | 1 | U | SETOP | SPDA-CXS-010 | 165.44 | 165.44
| 8.5 | CONECTOR COM RABICHO EM LATÃO COM PORCA 3/8" PARA CABOS 16 A 35MM² | _ | 30 | U | SETOP | SPDA-COM-035 | 14.96 | 448.8
| 8.6 | TERMINAL FIXADOR UNIVERSAL DE SPDA ESTANHADO PARA CABOS DE 16 A 70 MM2 | _ | 150 | U | SETOP | SPDA-FIX-010 | 16.75 | 2512.5
| 8.7 | CONECTOR SPLIT-BOLT 35 MM² | _ | 40 | U | SETOP | SPDA-CON-020 | 8.51 | 340.4
| 8.8 | CONECTOR CABO-HASTE EM BRONZE NATURAL PARA DOIS CABOS DE COBRE DE 16-70 MM² | _ | 12 | U | SETOP | SPDA-CON-025 | 18.78 | 225.36
| 8.9 | PRESILHA PARA CABO DE ALUMÍNIO SEÇÃO TRANSVERSAL 70 MM2 | _ | 60 | U | SETOP | SPDA-PRE-015 | 0.36 | 21.6
|  | SUBTOTAL | _ | [5 empty] | 18917.68
| 9 | ENTRADA DE ENERGIA | _ |  |  | - | - | - | 8421.76
| 9.1 | CAIXA PARA MEDIDOR POLIFÁSICO CONFORME PADRÕES CEMIG TIPO CM-18 | _ | 1 | U | SETOP | ELE-CXS-330 | 3325.55 | 3325.55
| 9.2 | DISJUNTOR TRIPOLAR TERMOMAGNÉTICO 10KA, DE 200A | _ | 1 | U | SETOP | ELE-DIS-049 | 286.66 | 286.66
| 9.3 | CAIXA PARA MEDIDOR POLIFÁSICO CONFORME PADRÕES CEMIG TIPO CM-4 | _ | 1 | U | SETOP | ELE-CXS-341 | 365.68 | 365.68
| 9.4 | CAIXA DE PASSAGEM EM CHAPA DE AÇO, EMBUTIR 330 X 330 X 122 MM | _ | 1 | U | SETOP | ELE-CXS-015 | 90.46 | 90.46
| 9.5 | POSTE DE AÇO PARA ENTRADA DE ENERGIA H = 4,50 M | _ | 1 | U | SETOP | ELE-PAD-115D | 1119.64 | 1119.64
| 9.6 | ARMAÇÃO SECUNDARIA DE 1 ESTRIBO | _ | 4 | U | SETOP | ELE-PAD-110 | 31.22 | 124.88
| 9.7 | ISOLADOR ROLDANA | _ | 4 | U | SETOP | ELE-PAD-120 | 5.89 | 23.56
| 9.8 | CINTA CIRCULAR EM ACO GALVANIZADO DE 150 MM DE DIAMETRO PARA FIXACAO DE CAIXA MEDICAO. | _ | 4 | U | SETOP | ELE-PAD-125 | 24.17 | 96.68
| 9.9 | HASTE Ø16 X 150 PARA ARMAÇÃO SECUNDÁRIA | _ | 3 | U | SETOP | ELE-PAD-135 | 19.63 | 58.89
| 9.10 | CABEÇOTE DE ALUMINIO 1 1/2" | _ | 1 | U | SETOP | ELE-CBÇ-015 | 5.93 | 5.93
| 9.11 | ELETRODUTO RÍGIDO ROSCÁVEL, PVC, INCLUSIVE CONEXÕES, SUPORTES E FIXAÇÃO DN 75 MM (3") | _ | 6 | M | SETOP | ELE-ELE-040 | 37.79 | 226.74
| 9.12 | CABO DE COBRE FLEXÍVEL,CLASSE 5,ISOLAMENTO TIPO EPR/HEPR, NÃO HALOGENADO, ANTICHAMA, TERMOFIXO, UNIPOLAR, SEÇÃO 120 MM2, 90°C, 0,6/1KV | _ | 15 | M | SETOP | ELE-CAB-325 | 115.98 | 1739.7
| 9.13 | CABO DE COBRE FLEXÍVEL, CLASSE 5, ISOLAMENTO TIPO EPR/HEPR, NÃO HALOGENADO, ANTICHAMA, TERMOFIXO, UNIPOLAR, SEÇÃO 70 MM2, 90°C, 0,6/1KV | _ | 5 | M | SETOP | ELE-CAB-315 | 71.12 | 355.6
| 9.14 | CABO DE COBRE NÚ # 16 MM2, ENTERRADO, EXCLUSIVE ESCAVAÇÃO E REATERRO | _ | 10 | M | SETOP | ELE-COR-015 | 18.7 | 187
| 9.15 | CONECTOR CABO-HASTE EM BRONZE NATURAL PARA UM CABO DE COBRE DE 16-70 MM² | _ | 5 | U | SETOP | SPDA-CON-030 | 17.45 | 87.25
| 9.16 | HASTE PARA ATERRAMENTO, ALTA CAMADA, 3/4" X 3M | _ | 3 | U | SETOP | SPDA-HST-005 | 87.68 | 263.04
| 9.17 | CAIXA DE INSPEÇÃO EM PVC 300X300 MM COM TAPA EM FERRO FUNDIDO | _ | 3 | U | SETOP | SPDA-CXS-020 | 21.5 | 64.5
|  | SUBTOTAL | _ | [5 empty] | 8421.76
| 10 | INSTALAÇÕES ELÉTRICAS | _ |  |  | - | - | - | 204471.3296
| 10.1 | QUADRO DE DISTRIBUIÇÃO PARA 50 MÓDULOS COM BARRAMENTO 100 A | _ | 1 | U | SETOP | ELE-QUA-030 | 923.13 | 923.13
| 10.2 | QUADRO DE DISTRIBUIÇÃO PARA 36 MÓDULOS COM BARRAMENTO 100 A | _ | 3 | U | SETOP | ELE-QUA-020 | 395.51 | 1186.53
| 10.3 | QUADRO DE DISTRIBUIÇÃO PARA 12 MÓDULOS COM BARRAMENTO E CHAVE | _ | 8 |  | SETOP | ELE-QUA-006 | 160.23 | 1281.84
| 10.4 | DISJUNTOR TRIPOLAR TERMOMAGNÉTICO 10KA, DE 200A | _ | 1 | U | SETOP | ELE-DIS-049 | 286.66 | 286.66
| 10.5 | DISJUNTOR TRIPOLAR TERMOMAGNÉTICO 5KA, DE 70A | _ | 7 | U | SETOP | ELE-DIS-084 | 89.02 | 623.14
| 10.6 | DISJUNTOR TRIPOLAR TIPO DIN, CORRENTE NOMINAL DE 32A - FORNECIMENTO E INSTALAÇÃO. AF_04/2016 | _ | 16 | U | SINAPI | 93671 | 97.3 | 1556.8
| 10.7 | DISJUNTOR BIPOLAR TERMOMAGNÉTICO 10KA, DE 35A | _ | 1 | U | SETOP | ELE-DIS-022 | 52.88 | 52.88
| 10.8 | DISJUNTOR BIPOLAR TERMOMAGNÉTICO 5KA, DE 25A | _ | 14 | U | SETOP | ELE-DIS-064 | 41.75 | 584.5
| 10.9 | DISJUNTOR MONOPOLAR TERMOMAGNÉTICO 5KA, DE 20A | _ | 22 | U | SETOP | ELE-DIS-008 | 17.56 | 386.32
| 10.10 | DISJUNTOR MONOPOLAR TERMOMAGNÉTICO 5KA, DE 16A | _ | 18 | U | SETOP | ELE-DIS-007 | 17.56 | 316.08
| 10.11 | INTERRUPTOR DIFERENCIAL DR TETRAPOLAR DE 80A | _ | 3 | U | COMPOSIÇÃO | COT.06 | 299.99 | 899.97
| 10.12 | INTERRUPTOR DIFERENCIAL DR TETRAPOLAR DE 63A | _ | 1 | U | COMPOSIÇÃO | COT.07 | 194.57 | 194.57
| 10.13 | INTERRUPTOR DIFERENCIAL DR TETRAPOLAR DE 40A | _ | 8 | U | COMPOSIÇÃO | COT.08 | 193.79 | 1550.32
| 10.14 | SUPRESSOR DE SURTO PARA PROTEÇÃO PRIMÁRIA EM QGD, ATÉ 1,5KV - 5 KA | _ | 8 | U | SETOP | ELE-SUP-005 | 237.62 | 1900.96
| 10.15 | CABO DE COBRE FLEXÍVEL,CLASSE 5,ISOLAMENTO TIPO EPR/HEPR, NÃO HALOGENADO, ANTICHAMA, TERMOFIXO, UNIPOLAR, SEÇÃO 120 MM2, 90°C, 0,6/1KV | _ | 100 | M | SETOP | ELE-CAB-325 | 115.98 | 11598
| 10.16 | CABO DE COBRE FLEXÍVEL, CLASSE 5, ISOLAMENTO TIPO EPR/HEPR, NÃO HALOGENADO, ANTICHAMA, TERMOFIXO, UNIPOLAR, SEÇÃO 70 MM2, 90°C, 0,6/1KV | _ | 15 | M | SETOP | ELE-CAB-315 | 71.12 | 1066.8
| 10.17 | CABO DE COBRE FLEXÍVEL, CLASSE5, ISOLAMENTO TIPO EPR/HEPR, NÃO HALOGENADO, ANTICHAMA, TERMOFIXO, UNIPOLAR, SEÇÃO 25 MM2, 90°C, 0,6/1KV | _ | 720 | M | SETOP | ELE-CAB-300 | 27.21 | 19591.2
| 10.18 | CABO DE COBRE FLEXÍVEL, CLASSE5, ISOLAMENTO TIPO EPR/HEPR, NÃO HALOGENADO, ANTICHAMA, TERMOFIXO, UNIPOLAR, SEÇÃO 16 MM2, 90°C, 0,6/1KV | _ | 260 | M | SETOP | ELE-CAB-295 | 17.95 | 4667
| 10.19 | CABO DE COBRE FLEXÍVEL, CLASSE5, ISOLAMENTO TIPO EPR/HEPR, NÃO HALOGENADO, ANTICHAMA, TERMOFIXO, UNIPOLAR, SEÇÃO 10 MM2, 90°C, 0,6/1KV | _ | 5 | M | SETOP | ELE-CAB-290 | 12.86 | 64.3
| 10.20 | CABO DE COBRE FLEXÍVEL, CLASSE5, ISOLAMENTO TIPO EPR/HEPR, NÃO HALOGENADO, ANTICHAMA, TERMOFIXO, UNIPOLAR, SEÇÃO 6 MM2, 90°C, 0,6/1KV | _ | 1000 | M | SETOP | ELE-CAB-285 | 8.69 | 8690
| 10.21 | ELETRODUTO FLEXÍVEL CORRUGADO, PVC, ANTI-CHAMA DN 25 MM (3/4") - APLICAÇÃO EM ALVENARIA | _ | 1380 | M | SETOP | ELE-MAN-015 | 6.02 | 8307.6
| 10.22 | ELETRODUTO FLEXÍVEL CORRUGADO, PVC, ANTI-CHAMA DN 32 MM (1"’’) - APLICAÇÃO EM ALVENARIA | _ | 450 | M | SETOP | ELE-MAN-020 | 6.47 | 2911.5
| 10.23 | MANGUEIRA PVC FLEXÍVEL CORRUGADO ANTI-CHAMA DN 50 MM (1.1/2") | _ | 70 | M | SETOP | ELE-MAN-030 | 6.4853 | 453.9696
| 10.24 | DUTO CORRUGADO EM PEAD (POLIETILENO DE ALTA DENSIDADE), PARA PROTEÇÃO DE CABOS SUBTERRÂNEOS DN 50 MM (2") | _ | 230 | M | SETOP | ELE-DUT-010 | 20.56 | 4728.8
| 10.25 | DUTO CORRUGADO EM PEAD (POLIETILENO DE ALTA DENSIDADE), PARA PROTEÇÃO DE CABOS SUBTERRÂNEOS DN 100 MM (4") | _ | 30 | M | SETOP | ELE-DUT-020 | 44.34 | 1330.2
| 10.26 | CAIXA ALVENARIA 60 X 60 X 70 CM, TAMPA EM CONCRETO-INSPEÇÃO /PASSAGEM, INCLUSIVE ESCAVAÇÃO, REATERRO E BOTA-FORA | _ | 1 | U | SETOP | HID-CXS-062 | 293.29 | 293.29
| 10.27 | CAIXA ALVENARIA 40 X 40 X 60 CM, TAMPA EM CONCRETO-INSPEÇÃO /PASSAGEM, INCLUSIVE ESCAVAÇÃO, REATERRO E BOTA-FORA | _ | 5 | U | SETOP | HID-CXS-025 | 171.73 | 858.65
| 10.28 | CAIXA ALVENARIA 30 X 30 X 60 CM, TAMPA EM CONCRETO-INSPEÇÃO /PASSAGEM, INCLUSIVE ESCAVAÇÃO, REATERRO E BOTA-FORA | _ | 21 | U | SETOP | HID-CXS-015 | 129.39 | 2717.19
| 10.29 | FITA ZEBRADA AMARELA PARA SINALIZAÇÃO L = 7 M | _ | 570 | M | SETOP | IIO-SIN-010 | 2.76 | 1573.2
| 10.30 | RELÉ FOTOELÉTRICO RM 10 120 V, 1200 VA COM BASE | _ | 21 | U | SETOP | ELE-REL-005 | 32.17 | 675.57
| 10.31 | POSTE DE AÇO PARA ENTRADA DE ENERGIA H = 7,00 M | _ | 21 | U | SETOP | ELE-PAD-115 | 573.89 | 12051.69
| 10.32 | LUMINÁRIA LED DE 80W, 48 LEDS, COM ACESSÓRIOS, BIVOLT, TEMPERATURA 6000K, FLUXO LUMINOSO 6.700LM, EFICÁCIA DE 84LM/W, SEM POSTE | _ | 21 | U | COMPOSIÇÃO | COT.09 | 890.06 | 18691.26
| 10.33 | LUMINÁRIA DE LED INDUSTRIAL DE SOBREPOR MODELO HIGH BAY DE 154W, COMPOSTO POR 2 MÓDULOS DE LED SMD DE ALTO DESEMPENHO, TEMPERATURA DE COR 4000K A 5000K. | _ | 14 | U | COMPOSIÇÃO | COT.10 | 876.49 | 12270.86
| 10.34 | LUMINÁRIA COMERCIAL CHANFRADA, PARA DUAS (2) LÂMPADAS TUBULARES FLUORESCENTE 2X16W-ØT8 OU 2X20WØT10 OU LED 2X9W-ØT8, FORNECIMENTO E INSTALAÇÃO, EXCLUSIVE BASE, REATOR E LÂMPADAS | _ | 231 | U | SETOP | ELE-LUM-010 | 47.95 | 11076.45
| 10.35 | LÂMPADA TUBULAR LED, BASE G13, POTÊNCIA 18W, DIÂMETRO 26MM/T8, TEMPERATURA DA COR 6500K, FORNECIMENTO E INSTALAÇÃO, EXCLUSIVE LUMINÁRIA | _ | 462 | U | SETOP | ED-9973 | 38.55 | 17810.1
| 10.36 | REFLETOR DE LED HOLOFOTE DE 50W IP66, BIVOLT 100-240V, TEMPERATURA DE COR 4000K, ALTO BRILHO E BAIXA DETERIORAÇÃO LUMINOSA. | _ | 4 | U | COMPOSIÇÃO | COT.11 | 94 | 376
| 10.37 | VENTILADOR DE PAREDE 60CM, POTÊNCIA DE 140W A 300W, ESTRUTURA DE AÇO, BIVOLT, BRANCO, COM GRADE DE PROTEÇÃO. | _ | 26 | U | COMPOSIÇÃO | COT.12 | 221.49 | 5758.74
| 10.38 | INTERRUPTOR PARA VENTILADOR COM CONTROLE DE VELOCIDADE, SEM TECLA PARA LÂMPADA, BRANCO, COM PLACA. | _ | 13 | U | COMPOSIÇÃO | COT.13 | 75.98 | 987.74
| 10.39 | INTERRUPTOR UMA TECLA SIMPLES 10 A - 250 V, COM PLACA | _ | 11 | CJ | SETOP | ELE-INT-015 | 13.14 | 144.54
| 10.40 | CONJUNTO 2 INTERRUPTORES SIMPLES COM PLACA | _ | 17 | CJ | SETOP | ELE-INT-026 | 21.75 | 369.75
| 10.41 | CONJUNTO DE 1 TOMADA + 1 INTERRUPTOR COM PLACA | _ | 28 | CJ | SETOP | ELE-TOM-035 | 28.95 | 810.6
| 10.42 | CONJUNTO 2 INTERRUPTORES SIMPLES + 1 TOMADA 2P UNIVERSAL RETANGULAR SEM PLACA | _ | 1 | CJ | SETOP | ELE-INT-080 | 28.25 | 28.25
| 10.43 | TOMADA SIMPLES - 2P + T - 10A COM PLACA | _ | 175 | U | SETOP | ELE-TOM-005 | 22.62 | 3958.5
| 10.44 | TOMADA SIMPLES - 2P + T - 20A COM PLACA | _ | 58 | U | SETOP | ELE-TOM-015 | 22.62 | 1311.96
| 10.45 | TOMADA MÉDIA DE EMBUTIR (2 MÓDULOS), 2P+T 20 A, INCLUINDO SUPORTE E PLACA - FORNECIMENTO E INSTALAÇÃO. AF_12/2015 | _ | 39 | U | SINAPI | 92005 | 40.69 | 1586.91
| 10.46 | TOMADA DUPLA - 2P + T - 20A COM PLACA | _ | 2 | CJ | SETOP | ELE-TOM-025 | 23.25 | 46.5
| 10.47 | PLACA PARA CAIXA 2" X 4" PARA SAÍDA DE FIO | _ | 3 | U | SETOP | ELE-PLA-030 | 8.28 | 24.84
| 10.48 | CAIXA DE LIGAÇÃO DE PVC PARA ELETRODUTO FLEXÍVEL RETANGULAR, DIMENSÕES 4 X 2" | _ | 435 | U | SETOP | ELE-CXS-160 | 7.19 | 3127.65
| 10.49 | CAIXA DE LIGAÇÃO DE PVC PARA ELETRODUTO FLEXÍVEL, OCTOGONAL COM ANEL DESLIZANTE, DIMENSÕES 3 X 3" | _ | 9 | U | SETOP | ELE-CXS-180 | 8.08 | 72.72
| 10.50 | CABO PP DE COBRE TRIPOLAR, SEÇÃO 3X2,5MM2, 450/750V - FLEXÍVEL (ROLO COM 100 METROS) | _ | 5 | U | COMPOSIÇÃO | COT.14 | 485.12 | 2425.6
| 10.51 | CABO DE COBRE FLEXÍVEL, CLASSE5, ISOLAMENTO TIPO LSHF/ATOX, NÃO HALOGENADO, ANTICHAMA, TERMO PLÁSTICO, UNIPOLAR, SEÇÃO 1,5 MM2, 70°C, 450/750V | _ | 3590 | M | SETOP | ELE-CAB-230 | 2.5 | 8975
| 10.52 | CABO DE COBRE FLEXÍVEL, CLASSE5, ISOLAMENTO TIPO LSHF/ATOX, NÃO HALOGENADO, ANTICHAMA, TERMO PLÁSTICO, UNIPOLAR, SEÇÃO 2,5 MM2, 70°C, 450/750V | _ | 4440 | M | SETOP | ELE-CAB-235 | 4.08 | 18115.2
| 10.53 | CABO DE COBRE FLEXÍVEL, CLASSE5, ISOLAMENTO TIPO LSHF/ATOX, NÃO HALOGENADO, ANTICHAMA, TERMO PLÁSTICO, UNIPOLAR, SEÇÃO 4 MM2, 70°C, 450/750V | _ | 420 | M | SETOP | ELE-CAB-240 | 5.72 | 2402.4
| 10.54 | CABO DE COBRE FLEXÍVEL, CLASSE5, ISOLAMENTO TIPO LSHF/ATOX, NÃO HALOGENADO, ANTICHAMA, TERMO PLÁSTICO, UNIPOLAR, SEÇÃO 6 MM2, 70°C, 450/750V | _ | 95 | M | SETOP | ELE-CAB-245 | 8.18 | 777.1
|  | SUBTOTAL | _ | [5 empty] | 204471.3296
| 11 | TELECOMUNICAÇÕES | _ |  |  | - | - | - | 54156.5881
| 11.1 | CAIXA DE DISTRIBUIÇÃO GERAL OU DERIVAÇÃO DG Nº3 | _ | 1 | U | SETOP | ELE-CXS-140 | 192.11 | 192.11
| 11.2 | CAIXA SUBTERRÂNEA DE ENTRADA TELEFÔNICA TIPO R1, 60 X 35 X 50CM | _ | 1 | U | SETOP | ELE-CXS-125 | 478.26 | 478.26
| 11.3 | CAIXA ALVENARIA 30 X 30 X 60 CM, TAMPA EM CONCRETO-INSPEÇÃO /PASSAGEM, INCLUSIVE ESCAVAÇÃO, REATERRO E BOTA-FORA | _ | 4 | U | SETOP | HID-CXS-015 | 129.39 | 517.56
| 11.4 | ELETRODUTO FLEXÍVEL CORRUGADO, PVC, ANTI-CHAMA DN 32 MM (1"’’) - APLICAÇÃO EM ALVENARIA | _ | 400 | M | SETOP | ELE-MAN-020 | 6.47 | 2588
| 11.5 | MANGUEIRA PVC FLEXÍVEL CORRUGADO ANTI-CHAMA DN 50 MM (1.1/2") | _ | 70 | M | SETOP | ELE-MAN-030 | 4.8708 | 340.9581
| 11.6 | MANGUEIRA PVC FLEXÍVEL CORRUGADO ANTI-CHAMA DN 60 MM (2") | _ | 35 | M | SETOP | ELE-MAN-035 | 7.38 | 258.3
| 11.7 | DUTO CORRUGADO EM PEAD (POLIETILENO DE ALTA DENSIDADE), PARA PROTEÇÃO DE CABOS SUBTERRÂNEOS DN 50 MM (2") | _ | 90 | M | SETOP | ELE-DUT-010 | 20.56 | 1850.4
| 11.8 | CANALETA EM PVC PARA INSTALAÇÃO ELÉTRICA APARENTE, INCLUSIVE CONEXÕES, DIMENSÕES 50 X 20 MM | _ | 25 | M | SETOP | ELE-CAN-010 | 15.53 | 388.25
| 11.9 | CABO UTP 4 PARES CATEGORIA 6 COM REVESTIMENTO EXTERNO NÃO PROPAGANTE A CHAMA | _ | 1800 | M | SETOP | CAB-CAB-015 | 5.13 | 9234
| 11.10 | CABO COAXIAL RG-59, IMPEDÂNCIA 75 OHM, CONDUTOR EM FIO DE COBRE NU, BLINDAGEM TRANÇA FORMADA POR FIOS DE COBRE MALHA 90% | _ | 750 | M | SETOP | CAB-CAB-010 | 5.1 | 3825
| 11.11 | CABO TELEFÔNICO CTP-APL-5N 50.30 | _ | 30 | M | SETOP | ELE-CAB-165 | 21.82 | 654.6
| 11.12 | RACK DE PAREDE 4U x 470mm 19" | _ | 3 | U | COMPOSIÇÃO | COT.15 | 1008.64 | 3025.92
| 11.13 | RACK DE PAREDE 12U x 570mm 19'' | _ | 2 | U | COMPOSIÇÃO | COT.16 | 1478.64 | 2957.28
| 11.14 | PATCH PANEL 48 POSIÇÕES, CATEGORIA COM GUIA TRASEIRO | _ | 2 | CJ | SETOP | CAB-PATCH-020 | 1609.46 | 3218.92
| 11.15 | PATCH PANEL 24 POSIÇÕES, CATEGORIA COM GUIA TRASEIRO | _ | 3 | CJ | SETOP | CAB-PATCH-015 | 1219.07 | 3657.21
| 11.16 | CALHA DE TOMADAS PARA FIXAÇÃO NO RACK, COM 8 TOMADAS 2P +T | _ | 5 | CJ | SETOP | CAB-RACK-010 | 68.62 | 343.1
| 11.17 | ORGANIZADOR DE CABOS DE 1U PARA RACK 19" | _ | 5 | CJ | SETOP | CAB-RACK-020 | 120.2 | 601
| 11.18 | GAVETA DE VENTILAÇÃO COM 4 VENTILADORES PARA RACK 19" | _ | 2 | CJ | SETOP | CAB-RACK-015 | 364.91 | 729.82
| 11.19 | CERTIFICAÇÃO DE GARANTIA DE TRANSMISSÃO DE CABOS LÓGICOS - CATEGORIA 5E | _ | 172 | U | SETOP | CAB-CER-005 | 13.37 | 2299.64
| 11.20 | CONVERSOR DE MÍDIA COM UMA PORTA ETHERNET 10 BASE T (RJ45) PARA UMA PORTA 10 BASE FL (FIBRA ÓPTICA MULTIMODO) COM CONECTOR ST. | _ | 3 | U | COMPOSIÇÃO | COT.17 | 499 | 1497
| 11.21 | ROTEADOR WIRELESS 300Mbps, 2.4Ghz, 1 PORTA WAN 10/100Mbps e 4 PORTAS LAN 10/100Mbps. | _ | 13 | U | COMPOSIÇÃO | COT.18 | 204.7 | 2661.1
| 11.22 | TOMADA DUPLA PARA LÓGICA RJ45, 4"X2", EMBUTIR, COMPLETA | _ | 110 | CJ | SETOP | CAB-TOM-015 | 67.6 | 7436
| 11.23 | TOMADA PARA PINO JACK 1/4, SOM E TV COM PLACA 4" X 2" | _ | 20 | U | SETOP | ELE-TOM-045 | 24.66 | 493.2
| 11.24 | CAIXA DE LIGAÇÃO DE PVC PARA ELETRODUTO FLEXÍVEL RETANGULAR, DIMENSÕES 4 X 2" | _ | 140 | U | SETOP | ELE-CXS-160 | 7.19 | 1006.6
| 11.25 | CAIXA DE LIGAÇÃO DE PVC PARA ELETRODUTO FLEXÍVEL, OCTOGONAL COM ANEL DESLIZANTE, DIMENSÕES 3 X 3" | _ | 35 | U | SETOP | ELE-CXS-180 | 8.08 | 282.8
| 11.26 | CONECTOR RJ 45 FÊMEA CAT 6 | _ | 180 | CJ | SETOP | CAB-CON-005 | 18.17 | 3270.6
| 11.27 | CONECTOR RG6 PARA CABO COAXIAL, COMPRESSÃO | _ | 60 | U | COMPOSIÇÃO | COT.19 | 4.97 | 298.2
| 11.28 | EMENDA "T" PARA CABO COAXIAL RG6/RG59. | _ | 6 | U | COMPOSIÇÃO | COT.20 | 8.46 | 50.76
|  | SUBTOTAL | [6 empty] | 54156.5881
| 12 | PISO | _ |  |  | - | - | - | 436158.7776
| 12.1 | ESCOLA
| 12.1.1 | CONTRAPISO DESEMPENADO COM ARGAMASSA,TRAÇO1:3(CIMENTO E AREIA), ESP. 20MM | _ | 2553.33 | m² | SETOP | PIS-CON-005 | 24.94 | 63680.0502
| 12.1.2 | REVESTIMENTO COM LADRILHO HIDRÁULICO APLICADO EM PISO (25X25CM) COM JUNTA SECA, COM DUAS(2)CORES, ASSENTAMENTO COM ARGAMASSA INDUSTRIALIZADA | _ | 1388.5 | m² | SETOP | PIS-LAD-030 | 81.71 | 113454.335
| 12.1.3 | REVESTIMENTO COM GRANITO, CINZA ANDORINHA, APLICADO EM PISO, ESP. 2CM,ASSENTAMENTO COM ARGAMASSA INDUSTRIALIZADA, INCLUSIVE REJUNTAMENTO | _ | 807 | m² | SETOP | PIS-GRA-005 | 202.38 | 163320.66
| 12.1.4 | REVESTIMENTO COM CERÂMICA APLICADO EM PISO, ACABAMENTO ESMALTADO, AMBIENTE EXTERNO (ANTIDERRAPANTE), PADRÃO EXTRA, DIMENSÃO DA PEÇA ATÉ 2025CM2, PEIV, ASSENTAMENTO COM ARGAMASSA INDUSTRIALIZADA, INCLUSIVE REJUNTAMENTO | _ | 152.41 | m² | SETOP | PIS-CER-015 | 53.26 | 8117.3566
| 12.1.5 | REVESTIMENTO COM PORCELANATO APLICADO EM PISO, ACABAMENTO POLÍDO, AMBIENTE INTERNO, PADRÃO EXTRA, BORDA RETIFICADA, DIMENSÃO DA PEÇA (60X60CM), ASSENTAMENTO COM ARGAMASSA INDUSTRIALIZADA, INCLUSIVE REJUNTAMENTO | _ | 157.42 | m² | SETOP | REV-POR-012 | 82.68 | 13015.4856
| 12.1.6 | RODAPÉ COM REVESTIMENTO EM GRANITO, CINZA ANDORINHA, ESP. 2CM, ALTURA 10CM, ASSENTAMENTO COM ARGAMASSA INDUSTRIALIZADA, INCLUSIVE REJUNTAMENTO | - | 473.62 | M | SETOP | ROD-GRA-015 | 28.36 | 13431.8632
| 12.1.7 | REVESTIMENTO COM GRANITO, CINZA ANDORINHA, APLICADO EM PISO, ESP. 2CM, ASSENTAMENTO COM ARGAMASSA INDUSTRIALIZADA, INCLUSIVE REJUNTAMENTO | _ | 48 | m² | SETOP | PIS-GRA-005 | 202.38 | 9714.24
| 12.1.8 | APLICAÇÃO DE FAIXA/FITA ADESIVA ANTIDERRAPANTE, LARGURA 50MM, EM DEGRAUS DE ESCADA, INCLUSIVE FORNECIMENTO | _ | 56.1 | m | SETOP | PIS-FAI-005 | 16.79 | 941.919
| 12.1.9 | LAJE DE TRANSIÇÃO E = 5 CM, SEM JUNTA, FCK = 10 MPA (MANUAL) | _ | 427.2 | m² | SETOP | PIS-LAJ-005 | 36.69 | 15673.968
| 12.1.10 | REMOÇÃO DE MEIO-FIO PRÉ-MOLDADO DE CONCRETO INCLUSIVE CARGA |  | 290 | m | SETOP | DEM-MFC-005 | 8.03 | 2328.7
| 12.1.11 | MEIO-FIO DE CONCRETO, TIPO DR.MF-01 (EXECUÇÃO, INCLUINDO ESCAVAÇÃO, FORNECIMENTO E TRANSPORTE DE TODOS OS MATERIAIS) | - | 290 | m | SETOP | RO-40638 | 37.99 | 11017.1
| 12.1.12 | PASSEIO DE CONCRETO (FCK >= 11 MPA - ESPESSURA DE 6 CM) (EXECUÇÃO, INCLUINDO FORNECIMENTO E TRANSPORTE DE TODOS OS MATERIAIS) | - | 580 | m² | SETOP | RO-42283 | 35.32 | 20485.6
|  | SUBTOTAL | [6 empty] | 435181.2776
| 12.2 | QUADRA POLIESPORTIVA
| 12.2.1 | CONTRAPISO DESEMPENADO COM ARGAMASSA,TRAÇO1:3(CIMENTO E AREIA), ESP. 20MM | _ | 12.5 | m2 | SETOP | PIS-CON-005 | 24.94 | 311.75
| 12.2.2 | REVESTIMENTO COM CERÂMICA APLICADO EM PISO, ACABAMENTO ESMALTADO, AMBIENTE EXTERNO (ANTIDERRAPANTE), PADRÃO EXTRA, DIMENSÃO DA PEÇA ATÉ 2025CM2, PEIV, ASSENTAMENTO COM ARGAMASSA INDUSTRIALIZADA, INCLUSIVE REJUNTAMENTO | _ | 12.5 | m2 | SETOP | PIS-CER-015 | 53.26 | 665.75
|  | SUBTOTAL | [6 empty] | 977.5
| 13 | REVESTIMENTOS | _ |  |  | - | - | - | 201545.5056
| 13.1 | ESCOLA
| 13.1.1 | REVESTIMENTO COM CERÂMICA APLICADO EM PAREDE, ACABAMENTO ESMALTADO, AMBIENTE INTERNO/EXTERNO, PADRÃOEXTRA, DIMENSÃO DA PEÇA ATÉ 2025 CM2, PEIIII, ASSENTAMENTO COM ARGAMASSA INDUSTRIALIZADA, INCLUSIVE REJUNTAMENTO | _ | 1919.84 | m2 | SETOP | ED-9081 | 56.19 | 107875.8096
| 13.1.2 | RODAPÉ COM REVESTIMENTO EM CERÂMICA ESMALTADA COMERCIAL, ALTURA10CM, PEIIV, ASSENTAMENTO COM ARGAMASSA INDUSTRIALIZADA, INCLUSIVE REJUNTAMENTO | _ | 175.05 | m | SETOP | ROD-CER-005 | 9.24 | 1617.462
| 13.1.3 | REVESTIMENTO CERÂMICO PARA PAREDES INTERNAS COM PLACAS TIPO ESMALTADA | _ | 603.7 | m² | SINAPI | 87273 | 46.42 | 28023.754
| 13.1.4 | RÉGUA DE 10 X 1,7 CM (PEROBA ROSA) CANTO BOLEADO | _ | 242 | m | SETOP | SEE-REG-005 | 20.51 | 4963.42
| 13.1.5 | FORNECIMENTO DE ANDAIME METÁLICO PARA FACHADA (LOCAÇÃO), INCLUSIVE PISO METÁLICO E SAPATAS, EXCLUSIVE MONTAGEM E DESMONTAGEM |  | 4525 | m²/m | SETOP | ED-9075 | 3.75 | 16968.75
| 13.1.6 | MONTAGEM E DESMONTAGEM DE ANDAIME METÁLICO PARA FACHADA COM PISO METÁLICO, INCLUSIVE RODAPÉ/GUARDACORPO EM MADEIRA, EXCLUSIVE FORNECIMENTO DO ANDAIME |  | 905 | m² | SETOP | AND-FAC-010 | 10.85 | 9819.25
| 13.1.7 | COLOCAÇÃO DE MOLDURA DE GESSO |  | 183.8 | m | SETOP | FOR-GES-020 | 8.5 | 1562.3
|  | SUBTOTAL | [6 empty] | 170830.7456
| 13.2 | QUADRA POLIESPORTIVA
| 13.2.1 | REVESTIMENTO COM CERÂMICA APLICADO EM PAREDE, ACABAMENTO ESMALTADO, AMBIENTE INTERNO/EXTERNO, PADRÃOEXTRA, DIMENSÃO DA PEÇA ATÉ 2025 CM2, PEIIII, ASSENTAMENTO COM ARGAMASSA INDUSTRIALIZADA, INCLUSIVE REJUNTAMENTO | _ | 240 | m2 | SETOP | ED-9081 | 56.19 | 13485.6
| 13.2.2 | FORNECIMENTO DE ANDAIME METÁLICO PARA FACHADA (LOCAÇÃO), INCLUSIVE PISO METÁLICO E SAPATAS, EXCLUSIVE MONTAGEM E DESMONTAGEM |  | 2581 | m²/m | SETOP | ED-9075 | 3.75 | 9678.75
| 13.3.3 | MONTAGEM E DESMONTAGEM DE ANDAIME METÁLICO PARA FACHADA COM PISO METÁLICO, INCLUSIVE RODAPÉ/GUARDACORPO EM MADEIRA, EXCLUSIVE FORNECIMENTO DO ANDAIME |  | 516.2 | m² | SETOP | AND-FAC-010 | 10.85 | 5600.77
| 13.3.4 | REVESTIMENTO CERÂMICO PARA PAREDES INTERNAS COM PLACAS TIPO ESMALTADA | _ | 42 | m² | SINAPI | 87273 | 46.42 | 1949.64
|  | SUBTOTAL | [6 empty] | 30714.76
| 14 | PINTURA | _ |  |  | - | - | - | 112391.0112
| 14.1 | ESCOLA
| 14.1.1 | PINTURA COM VERNIZ SINTÉTICO MARÍTIMO EM ESQUADRIAS DE MADEIRA, DUAS (2) DEMÃOS ,ACABAMENTO TIPO ACETINADO (BRILHO SÚTIL) | _ | 69.72 | m² | SETOP | PIN-VER-015 | 15.21 | 1060.4412
| 14.1.2 | EMASSAMENTO EM PAREDE COM MASSA CORRIDA (PVA) ,UMA (1) DEMÃO, INCLUSIVE LIXAMENTO PARA PINTURA | - | 2496 | m² | SETOP | PIN-EMA-010 | 8.61 | 21490.56
| 14.1.3 | REVESTIMENTO DE GESSO EM TETO, ESP. 5MM, APLICAÇÃO MANUAL (SARRAFAEADO) | - | 1693 | m² | SETOP | REV-GES-010 | 15.46 | 26173.78
| 14.1.4 | PINTURA COM VERNIZ SINTÉTICO MARÍTIMO EM RÉGUAS PARA FIXAÇÃO CARTAZES E PROTEÇÃO DE CARTEIRAS, COM LARGURA DE 10CM E ESP.2CM, DUAS (2) DEMÃOS, ACABAMENTO TIPO FOSCO | _ | 360 | m | SETOP | PIN-VER-035 | 5.1 | 1836
| 14.1.5 | PREPARAÇÃO PARA EMASSAMENTO OU PINTURA (LÁTEX/ACRÍLICA) EM PAREDE, INCLUSIVE UMA (1) DEMÃO DE SELADOR ACRÍLICO | _ | 2496 | m² | SETOP | PIN-SEL-005 | 4.48 | 11182.08
| 14.1.6 | PREPARAÇÃO PARA EMASSAMENTO OU PINTURA (LÁTEX/ACRÍLICA) EM TETO, INCLUSIVE UMA (1) DEMÃO DE SELADOR ACRÍLICO | _ | 1693 | m² | SETOP | PIN-SEL-005 | 4.48 | 7584.64
| 14.1.7 | PINTURA LÁTEX (PVA) EM PAREDE , DUAS (2) DEMÃOS , EXCLUSIVE SELADOR ACRÍLICO E MASSA ACRÍLICA/CORRIDA (PVA) | _ | 2496 | m² | SETOP | PIN-SEL-010 | 5.63 | 14052.48
| 14.1.8 | PINTURA LÁTEX (PVA) EM TETO , DUAS (2) DEMÃOS , EXCLUSIVE SELADOR ACRÍLICO E MASSA ACRÍLICA/CORRIDA (PVA) | _ | 1693 | m² | SETOP | PIN-LAT-006 | 10.26 | 17370.18
| 14.1.9 | FORRO DE GESSO EM PLACAS ACARTONADAS - FGA | _ | 50 | m² | SETOP | FOR-GES-015 | 33.45 | 1672.5
|  | SUBTOTAL | [6 empty] | 102422.6612
| 14.2 | QUADRA POLIESPORTIVA
| 14.2.1 | EMASSAMENTO EM TETO COM MASSA CORRIDA (PVA) ,UMA (1) DEMÃO, INCLUSIVE LIXAMENTO PARA PINTURA | _ | 90 | m² | SETOP | PIN-EMA-012 | 14.89 | 1340.1
| 14.2.2 | PINTURA LÁTEX (PVA) EM TETO , DUAS (2) DEMÃOS , EXCLUSIVE SELADOR ACRÍLICO E MASSA ACRÍLICA/CORRIDA (PVA) | _ | 90 | m² | SETOP | PIN-LAT-006 | 10.26 | 923.4
| 14.2.3 | PREPARAÇÃO PARA EMASSAMENTO OU PINTURA (LÁTEX/ACRÍLICA) EM TETO, INCLUSIVE UMA (1) DEMÃO DE SELADOR ACRÍLICO | _ | 90 | m² | SETOP | PIN-SEL-005 | 4.48 | 403.2
| 14.2.4 | PREPARAÇÃO PARA EMASSAMENTO OU PINTURA (LÁTEX/ACRÍLICA) EM PAREDE, INCLUSIVE UMA (1) DEMÃO DE SELADOR ACRÍLICO | _ | 255 | m² | SETOP | PIN-SEL-005 | 4.48 | 1142.4
| 14.2.5 | PINTURA LÁTEX (PVA) EM PAREDE , DUAS (2) DEMÃOS , EXCLUSIVE SELADOR ACRÍLICO E MASSA ACRÍLICA/CORRIDA (PVA) | _ | 255 | m² | SETOP | PIN-SEL-010 | 5.63 | 1435.65
| 14.2.6 | PINTURA ACRÍLICA PARA PISO EM FAIXA DE DEMARCAÇÃO DE QUADRA, DUAS (2) DEMÃOS, FAIXA COM LARGURA DE 5 CM | _ | 300 | m | SETOP | PIN-ACR-030 | 3.18 | 954
| 14.2.7 | PINTURA ACRÍLICA PARA PISO EM QUADRAS ESPORTIVA ,DUAS (2) DEMÃOS | _ | 380 | m² | SETOP | PIN-ACR-035 | 9.92 | 3769.6
|  | SUBTOTAL | [6 empty] | 9968.35
| 15 | ESQUADRIAS | _ |  |  | - | - | - | 261423.4601
| 15.1 | KIT DE PORTA DE MADEIRA PARA PINTURA, SEMI-OCA (LEVE OU MÉDIA), PADRÃO MÉDIO, 80X210CM, ESPESSURA DE 3,5CM, ITENS INCLUSOS: DOBRADIÇAS, MONTAGEM E INSTALAÇÃO DO BATENTE, FECHADURA COM EXECUÇÃO DO FURO - FORNECIMENTO E INSTALAÇÃO. (INCLUSIVE MARCO E ALISAR) | _ | 38 | u | SINAPI | 90843 | 711.11 | 27022.18
| 15.2 | PORTA EM MADEIRA DE LEI REVESTIDA EM LAMINADO MELAMÍNICO, COM MARCO EM ALUMÍNIO ANODIZADO NATURAL,TARJETA LIVRE/OCUPADO E DOBRADIÇAS - 60 X 165 CM (INCLUSIVE MARCO E ALISAR) | _ | 18 | u | SETOP | ESQ-POR-036 | 436.26 | 7852.68
| 15.3 | PINTURA COM VERNIZ SINTÉTICO MARÍTIMO EM ESQUADRIAS DE MADEIRA, DUAS (2) DEMÃOS, ACABAMENTO TIPO BRILHANTE | _ | 188 | m² | SETOP | PIN-VER-010 | 15.21 | 2859.48
| 15.4 | FECHADURA DE EMBUTIR PARA PORTAS INTERNAS, COMPLETA, ACABAMENTO PADRÃO MÉDIO, COM EXECUÇÃO DE FURO - FORNECIMENTO E INSTALAÇÃO. | _ | 5 | u | SINAPI | 91306 | 106.64 | 533.2
| 15.5 | PORTA EM ALUMÍNIO DE ABRIR TIPO VENEZIANA COM GUARNIÇÃO, FIXAÇÃO COM PARAFUSOS - FORNECIMENTO E INSTALAÇÃO. | _ | 6.78 | m² | SINAPI | 91341 | 478.62 | 3245.0436
| 15.6 | KIT DE PORTA DE MADEIRA PARA PINTURA, SEMI-OCA (LEVE OU MÉDIA), PADRÃO MÉDIO, 70X210CM, ESPESSURA DE 3,5CM, ITENS INCLUSOS: DOBRADIÇAS, MONTAGEM E INSTALAÇÃO DO BATENTE, FECHADURA COM EXECUÇÃO DO FURO - FORNECIMENTO E INSTALAÇÃO. (INCLUSIVE MARCO E ALISAR) | _ | 4 | u | SINAPI | 90842 | 678.31 | 2713.24
| 15.7 | PORTA DE VIDRO TEMPERADO, 0,9X2,10M, ESPESSURA 10MM, INCLUSIVE ACESSORIOS | _ | 1 | u | SINAPI | 73838/001 | 1107.2791 | 1107.2791
| 15.8 | FORNECIMENTO E ASSENTAMENTO DE JANELA DE ALUMÍNIO, LINHA SUPREMA ACABAMENTO ANODIZADO, TIPO BASCULA COM CONTRAMARCO, INCLUSIVE FORNECIMENTO DE VIDRO LISO DE 4MM, FERRAGENS E ACESSÓRIOS | _ | 15.6 | m² | SETOP | SER-JAN-025 | 396.16 | 6180.096
| 15.9 | VEDAÇÃO DE ESQUADRIAS METÁLICAS COM SILICONE PASTOSO | _ | 152.38 | m | SETOP | SER-VED-005 | 17.18 | 2617.8884
| 15.10 | FORNECIMENTO E ASSENTAMENTO DE GRADE FIXA DE FERRO, PARA PROTEÇÃO DE JANELAS | _ | 60 | m² | SETOP | SER-GRA-005 | 253.26 | 15195.6
| 15.11 | ASSENTAMENTO DE GRADIS E PORTÕES | _ | 250.37 | m² | SETOP | SER-COL-015 | 65.16 | 16314.1092
| 15.12 | PORTÃO DE GRADE COLOCADO COM CADEADO | _ | 6.8 | m² | SETOP | SER-POR-055 | 245.16 | 1667.088
| 15.13 | FORNECIMENTO E ASSENTAMENTO DE PORTA DE ALUMÍNIO, LINHA SUPREMA ACABAMENTO ANODIZADO, TIPO CORRER, COM DUAS FOLHAS, INCLUSIVE FORNECIMENTO DE VIDRO LISO DE 4MM, FERRAGENS E ACESSÓRIOS | _ | 3.78 | m² | SETOP | SER-POR-095 | 437.11 | 1652.2758
| 15.14 | CAIXILHO FIXO, DE ALUMINIO, PARA VIDRO | _ | 132 | m² | SINAPI | 85010 | 293.81 | 38782.92
| 15.15 | FORNECIMENTO E ASSENTAMENTO DE JANELA DE ALUMÍNIO, LINHA SUPREMA ACABAMENTO ANODIZADO, TIPO CORRER COM CONTRAMARCO, INCLUSIVE FORNECIMENTO DE VIDRO LISO DE 4MM, FERRAGENS E ACESSÓRIOS | _ | 132 | m² | SETOP | SER-JAN-030 | 411.34 | 54296.88
| 15.16 | PORTA EM MADEIRA DE LEI ESPECIAL 90 X 210 CM, PARA PINTURA, PARA P.N.E., COM PROTEÇÃO INFERIOR EM LAMINADO MELAMÍNICO, INCLUSIVE FERRAGENS E MAÇANETA TIPO ALAVANCA (P2) (INCLUSIVE MARCO E ALISAR) | _ | 5 | u | SETOP | ESQ-POR-060 | 564.68 | 2823.4
| 15.17 | ESQUADRIAS VENEZIANA EM CHAPA 18, ACESSÓRIOS DE FIXAÇÃO E MONTAGEM, INLUINDO TRATAMENTO E PINTURA (QUADRA) | _ | 230 | m² | SETOP | SEDS-ESQ-040 | 332.87 | 76560.1
|  | SUBTOTAL | [6 empty] | 261423.4601
| 16 | SOLEIRAS E PEITORIS |  |  |  | - | - | - | 45952.1026
| 16.1 | ESCOLA
| 16.1.1 | SOLEIRA DE GRANITO CINZA ANDORINHA E = 2 CM | _ | 5.6 | m² | SETOP | SOL-GRA-005 | 204.28 | 1143.968
| 16.1.2 | PRATELEIRA DE GRANITO CINZA ANDORINHA, E = 2 CM, APOIADA EM CONSOLE DE METALON 20 X 30 MM | - | 35.56 | m² | SETOP | PRA-GRA-010 | 209.25 | 7440.93
| 16.1.3 | BANCADA EM GRANITO CINZA ANDORINHA E = 3 CM, APOIADA EM CONSOLE DE METALON 20 X 30 MM | _ | 34.06 | m² | SETOP | BAN-GRA-005 | 315.13 | 10733.3278
| 16.1.4 | DIVISÓRIA EM GRANITO CINZA ANDORINHA E = 3 CM, INCLUSIVE FERRAGENS EM LATÃO CROMADO | _ | 26.92 | m² | SETOP | DIV-PED-015 | 541.04 | 14564.7968
| 16.1.5 | BANCADA SIMPLES EM CONCRETO, APOIADA EM ALVENARIA | _ | 0.6 | m² | SETOP | BAN-CON-005 | 221.89 | 133.134
| 16.1.6 | RODABANCADA EM GRANITO CINZA ANDORINHA H = 7 CM, E = 2 CM | _ | 27.4 | m | SETOP | BAN-ROD-005 | 23.04 | 631.296
| 16.1.7 | FURAÇÃO E COLAGEM DE BOJO | _ | 17 | u | SETOP | BAN-FUR-005 | 52.5 | 892.5
| 16.1.8 | PEITORIL DE GRANITO CINZA ANDORINHA E = 3 CM | _ | 28 | m² | SETOP | PEI-GRA-010 | 240.37 | 6730.36
| 16.1.9 | TESTEIRA EM GRANITO CINZA ANDORINHA | _ | 27.4 | m | SETOP | BAN-TES-005 | 10.49 | 287.426
|  | SUBTOTAL | [6 empty] | 42557.7386
| 16.2 | QUADRA POLIESPORTIVA
| 16.2.1 | SOLEIRA DE GRANITO CINZA ANDORINHA E = 2 CM | _ | 0.26 | m² | SETOP | SOL-GRA-005 | 204.28 | 53.1128
| 16.2.2 | BANCADA EM GRANITO CINZA ANDORINHA E = 3 CM, APOIADA EM CONSOLE DE METALON 20 X 30 MM | _ | 1.44 | m² | SETOP | BAN-GRA-005 | 315.13 | 453.7872
| 16.2.3 | DIVISÓRIA EM GRANITO CINZA ANDORINHA E = 3 CM, INCLUSIVE FERRAGENS EM LATÃO CROMADO | _ | 4.8 | m | SETOP | DIV-PED-015 | 541.04 | 2596.992
| 16.2.4 | RODABANCADA EM GRANITO CINZA ANDORINHA H = 7 CM, E = 2 CM | _ | 2.4 | m | SETOP | BAN-ROD-005 | 23.04 | 55.296
| 16.2.5 | FURAÇÃO E COLAGEM DE BOJO | _ | 4 | u | SETOP | BAN-FUR-005 | 52.5 | 210
| 16.2.6 | TESTEIRA EM GRANITO CINZA ANDORINHA | _ | 2.4 | m | SETOP | BAN-TES-005 | 10.49 | 25.176
|  | SUBTOTAL | [6 empty] | 3394.364
| 17 | VIDROS E ESPELHOS |  |  |  | - | - | - | 26236.4672
| 17.1 | ESCOLA
| 17.1.1 | VIDRO TEMPERADO INCOLOR, ESP. 8MM, INCLUSIVE FIXAÇÃO E VEDAÇÃO COM GUARNIÇÃO/GAXETA DE BORRACHA NEOPRENE, FORNECIMENTO E INSTALAÇÃO, EXCLUSIVE CAIXILHO/PERFIL | _ | 132 | m² | SETOP | VID-TEM-010 | 166.48 | 21975.36
| 17.1.2 | ESPELHO CRISTAL, ESPESSURA 4MM, COM PARAFUSOS DE FIXACAO, SEM MOLDURA | _ | 10.48 | m² | SINAPI | 85005 | 350.42 | 3672.4016
|  | SUBTOTAL | [6 empty] | 25647.7616
| 17.2 | QUADRA POLIESPORTIVA
| 17.2.1 | ESPELHO CRISTAL, ESPESSURA 4MM, COM PARAFUSOS DE FIXACAO, SEM MOLDURA | _ | 1.68 | m² | SINAPI | 85005 | 350.42 | 588.7056
|  | SUBTOTAL | [6 empty] | 588.7056
| 18 | GRADES, PORTÕES, MUROS DE DIVISA, CORRIMÃOS, GUARDA-CORPOS E ÁREA EXTERNA | [6 empty] | 121608.733
| 18.1 | FORNECIMENTO E ASSENTAMENTO DE PAINEL FIXO EM TELA METÁLICA FIO 12 # 5 MM | _ | 250 | m² | SETOP | SER-PAI-005 | 238.45 | 59612.5
| 18.2 | ESCADA DE CONCRETO 20 MPA, APARENTE, ESPELHO = 16,3 CM, ARMAÇÃO, FORMA PLASTIFICADA, ESCORAMENTO E DESFORMA (ESCADAS DE ACESSO) | _ | 3.9 | m | SETOP | SEE-EST-025 | 1935.07 | 7546.773
| 18.3 | PASSEIOS DE CONCRETO E = 8 CM, FCK = 15 MPA PADRÃO PREFEITURA (PARA PASSEIO EXTERNO E TAMPA DE ACESSO) | _ | 596 | m² | SETOP | URB-PAS-005 | 48.26 | 28762.96
| 18.4 | GUARDA-CORPO EM AÇO GALVANIZADO DIN 2440, D = 2", COM SUBDIVISÕES EM TUBO DE AÇO D = 1/2", H = 1,05 M - COM CORRIMÃO DUPLO DE TUBO DE AÇO GALVANIZADO DE D = 1 1/2" (PARA RAMPAS E ESCADAS DE ACESSSO DA ESCOLA ETAMÉM PARA RAMPA DE ACESSO AO SEGUNDO ANDAR) | _ | 50 | m | SETOP | SER-COR-011 | 513.73 | 25686.5
|  | SUBTOTAL | [6 empty] | 121608.733
| 19 | EQUIPAMENTOS | [6 empty] | 22632.48
| 19.1 | ALAMBRADO PARA QUADRA ESPORTIVA, COM TELA DE ARAME GALVANIZADO FIO 12 # 2", FIXADO EM QUADROS DE TUBOS DE AÇO CARBONO GALVANIZADO DN 50MM (2") | _ | 100 | m² | SETOP | SER-ALA-010 | 131.32 | 13132
| 19.2 | TRAVE DE GOL EM TUBO GALVANIZADO PARA QUADRA, INCLUSIVE REDE E PINTURA | _ | 2 | u | SETOP | EQP-ESP-005 | 611.25 | 1222.5
| 19.3 | TABELA DE BASQUETE EM POSTE METÁLICO E SUPORTE DE PISO | _ | 2 | u | SETOP | EQP-ESP-030 | 1329.31 | 2658.62
| 19.4 | REDE DE VÔLEI COM PEDESTAL PARA JUIZ | _ | 2 | cj | SETOP | EQP-ESP-015 | 654 | 1308
| 19.5 | CONJUNTO DE MESA E BANCOS DE CONCRETO PARA JOGOS (02 BANCOS EM ARCO COM D INTERNO = 130 CM E H = 43 CM E MESA COM D = 80 CM, E = 8 CM E H = 75 CM) | _ | 6 | cj | SETOP | MES-CON-005 | 718.56 | 4311.36
|  | SUBTOTAL | [6 empty] | 22632.48
| 20 | PAISAGISMO | [6 empty] | 13278.77
| 20.1 | PLANTIO DE GRAMA ESMERALDA EM PLACAS, INCLUSIVE TERRA VEGETAL E CONSERVAÇÃO POR 30 DIAS (PARA TALUDES E OUTROS) | _ | 540 | m² | SETOP | PAI-GRA-015 | 17.17 | 9271.8
| 20.2 | REVESTIMENTO VEGETAL COM GRAMAS EM PLACAS (EXECUÇÃO, INCLUINDO FORNECIMENTO, UMIDECIMENTO, CORTE E CARGA DA GRAMA, ADUBAÇÃO E PLANTIO) | _ | 500 | m² | SETOP | RO-41402 | 6.19 | 3095
| 20.3 | FORNECIMENTO DE ÁRVORE - SIBIPURUNA | _ | 6 | u | SETOP | PAI-MUD-005 | 101.33 | 607.98
| 20.4 | FORNECIMENTO DE ÁRVORE - IPÊ ROSA | _ | 3 | u | SETOP | PAI-MUD-010 | 101.33 | 303.99
|  | SUBTOTAL | [6 empty] | 13278.77
| 21 | ACESSIBILIDADE | _ |  |  | - | - | - | 3926.4
| 21.1 | BARRA DE APOIO LAVATÓRIO DE CANTO, EM ACO INOX POLIDO, DIAMETRO MINIMO 3 CM | _ | 5 | u | SETOP | ACE-BAR-040 | 237.8 | 1189
| 21.2 | BARRA DE APOIO P.N.E. L = 40 CM (PORTA) | _ | 5 | u | SETOP | ACE-BAR-020 | 99.2 | 496
| 21.3 | BARRA DE APOIO EM AÇO INOX PARA P.N.E. L = 90 CM (VASO SANITÁRIO) | _ | 10 | u | SETOP | ACE-BAR-015 | 224.14 | 2241.4
|  | SUBTOTAL | [6 empty] | 3926.4
| 22 | TERRAPLENAGEM | _ |  |  | - | - | - | 3744
| 22.1 | CARGA DE MATERIAL DE QUALQUER NATUREZA SOBRE CAMINHÃO-MECÂNICA | _ | 800 | u | SETOP | TRA-CAR-010 | 1.38 | 1104
| 22.2 | ESCAVAÇÃO E CARGA MECANIZADA EM MATERIAL DE 1ª CATEGORIA | _ | 800 | m³ | SETOP | TER-ESC-015 | 3.3 | 2640
|  | SUBTOTAL | [6 empty] | 3744
| 24 | LIMPEZA | _ |  |  | - | - | - | 18316
| 24.1 | LIMPEZA GERAL DE OBRA | _ | 3800 | m² | SETOP | LIM-GER-005 | 4.82 | 18316
|  | SUBTOTAL | [6 empty] | 18316
TOTAIS
3904596.0538
| TOTAL SEM BDI (29,12%) |  |  | 3904596.0538
| TOTAL COM BDI (29,12%) |  |  | 5041614.4247

## COMPOSIÇÃO
ESCOLA MUNICIPAL - BAIRRO SANTA ROSA
COMPOSIÇÃO DE CUSTOS |  | COMPOSIÇÃO DE PREÇOS
COT.01 |  | STEEL DECK MF-50, 0,8mm -FORNECIMENTO E INSTALAÇÃO | UNID | COEF | CUSTO UNIT | CUSTO TOTAL
EQUALIZAÇÃO | - | STEEL DECK MF-50, 0,8mm | m² | 1 | 135.47 | 135.47
SETOP | ED-50364 | AJUDANTE DE TELHADISTA COM ENCARGOS COMPLEMENTARES | H | 0.25 | 15.17 | 3.7925
SETOP | ED-50386 | TELHADISTA COM ENCARGOS COMPLEMENTARES | H | 0.25 | 20.02 | 5.005
144.2675
COT.03 |  | LUMINÁRIA DE EMERGÊNCIA LED SMD 1200 LUMENS- TIPO CANHÃO | UNID | COEF | CUSTO UNIT | CUSTO TOTAL
EQUALIZAÇÃO | - | LUMINÁRIA DE EMERGÊNCIA LED SMD 1200 LUMENS- TIPO CANHÃO | U | 1 | 120.49 | 120.49
SETOP | ED-50362 | AJUDANTE DE ELETRICISTA COM ENCARGOS COMPLEMENTARES | H | 1.1 | 14.12 | 15.532
SETOP | ED-50373 | ELETRICISTA COM ENCARGOS COMPLEMENTARES | H | 1.1 | 18.55 | 20.405
156.427
COT.04 |  | CENTRAL DE ALARME DE INCÊNDIO CONVENCIONAL, AUTONOMIA DE 24 HORAS | UNID | COEF | CUSTO UNIT | CUSTO TOTAL
EQUALIZAÇÃO | - | CENTRAL DE ALARME DE INCÊNDIO CONVENCIONAL, AUTONOMIA DE 24 HORAS | U | 1 | 525.76 | 525.76
SETOP | ED-50362 | AJUDANTE DE ELETRICISTA COM ENCARGOS COMPLEMENTARES | H | 0.29 | 14.12 | 4.0948
SETOP | ED-50373 | ELETRICISTA COM ENCARGOS COMPLEMENTARES | H | 0.29 | 18.55 | 5.3795
535.2343
COT.05 |  | SINALIZADOR DE MENSAGEM EM PVC OU AÇO MODELO M1 COM DIZERES CONFORME DETALHE EM PROJETO | UNID | COEF | CUSTO UNIT | CUSTO TOTAL
EQUALIZAÇÃO | - | SINALIZADOR DE MENSAGEM EM PVC OU AÇO MODELO M1 COM DIZERES CONFORME DETALHE EM PROJETO | U | 1 | 1.65 | 1.65
SETOP | ED-50381 | PEDREIRO COM ENCARGOS COMPLEMENTARES | H | 0.5 | 18.36 | 9.18
10.83
COT.06 |  | INTERRUPTOR DIFERENCIAL DR TETRAPOLAR DE 80A FORNECIMENTO E INSTALAÇÃO | UNID | COEF | CUSTO UNIT | CUSTO TOTAL
EQUALIZAÇÃO | - | INTERRUPTOR DIFERENCIAL DR TETRAPOLAR DE 80A | U | 1 | 274 | 274
SETOP | MAO-OFC-035 | ELETRICISTA COM ENCARGOS COMPLEMENTARES | H | 1 | 18.8 | 18.8
SETOP | MAO-AJD-015 | AJUDANTE DE ELETRICISTA COM ENCARGOS COMPLEMENTARES | H | 0.5 | 14.37 | 7.185
299.985
COT.07 |  | INTERRUPTOR DIFERENCIAL DR TETRAPOLAR DE 63A FORNECIMENTO E INSTALAÇÃO | UNID | COEF | CUSTO UNIT | CUSTO TOTAL
EQUALIZAÇÃO | - | INTERRUPTOR DIFERENCIAL DR TETRAPOLAR DE 63A | U | 1 | 168.58 | 168.58
SETOP | MAO-OFC-035 | ELETRICISTA COM ENCARGOS COMPLEMENTARES | H | 1 | 18.8 | 18.8
SETOP | MAO-AJD-015 | AJUDANTE DE ELETRICISTA COM ENCARGOS COMPLEMENTARES | H | 0.5 | 14.37 | 7.185
194.565
COT.08 |  | INTERRUPTOR DIFERENCIAL DR TETRAPOLAR DE 40A FORNECIMENTO E INSTALAÇÃO | UNID | COEF | CUSTO UNIT | CUSTO TOTAL
EQUALIZAÇÃO | - | INTERRUPTOR DIFERENCIAL DR TETRAPOLAR DE 40A | U | 1 | 172.5 | 172.5
SETOP | MAO-OFC-035 | ELETRICISTA COM ENCARGOS COMPLEMENTARES | H | 0.75 | 18.8 | 14.1
SETOP | MAO-AJD-015 | AJUDANTE DE ELETRICISTA COM ENCARGOS COMPLEMENTARES | H | 0.5 | 14.37 | 7.185
193.785
COT.09 |  | LUMINÁRIA LED DE 80W, 48 LEDS, COM ACESSÓRIOS, BIVOLT, TEMPERATURA 6000K, FLUXO LUMINOSO 6.700LM, EFICÁCIA DE 84LM/W, SEM POSTE FORNECIMENTO E INSTALAÇÃO | UNID | COEF | CUSTO UNIT | CUSTO TOTAL
EQUALIZAÇÃO | - | LUMINÁRIA LED DE 80W, 48 LEDS, COM ACESSÓRIOS, BIVOLT, TEMPERATURA 6000K, FLUXO LUMINOSO 6.700LM, EFICÁCIA DE 84LM/W, SEM POSTE | U | 1 | 794.98 | 794.98
SETOP | MAO-OFC-035 | ELETRICISTA COM ENCARGOS COMPLEMENTARES | H | 2 | 18.8 | 37.6
SETOP | MAO-AJD-015 | AJUDANTE DE ELETRICISTA COM ENCARGOS COMPLEMENTARES | H | 4 | 14.37 | 57.48
890.06
COT.10 |  | LUMINÁRIA DE LED INDUSTRIAL DE SOBREPOR MODELO HIGH BAY DE 154W, COMPOSTO POR 2 MÓDULOS DE LED SMD DE ALTO DESEMPENHO, TEMPERATURA DE COR 4000K A 5000K FORNECIMENTO E INSTALAÇÃO | UNID | COEF | CUSTO UNIT | CUSTO TOTAL
EQUALIZAÇÃO | - | LUMINÁRIA DE LED INDUSTRIAL DE SOBREPOR MODELO HIGH BAY DE 154W, COMPOSTO POR 2 MÓDULOS DE LED SMD DE ALTO DESEMPENHO, TEMPERATURA DE COR 4000K A 5000K | U | 1 | 733.87 | 733.87
SETOP | MAO-OFC-035 | ELETRICISTA COM ENCARGOS COMPLEMENTARES | H | 3 | 18.8 | 56.4
SETOP | MAO-AJD-015 | AJUDANTE DE ELETRICISTA COM ENCARGOS COMPLEMENTARES | H | 6 | 14.37 | 86.22
876.49
COT.11 |  | REFLETOR DE LED HOLOFOTE DE 50W IP66, BIVOLT 100-240V, TEMPERATURA DE COR 4000K, ALTO BRILHO E BAIXA DETERIORAÇÃO LUMINOSA FORNECIMENTO E INSTALAÇÃO | UNID | COEF | CUSTO UNIT | CUSTO TOTAL
EQUALIZAÇÃO | - | REFLETOR DE LED HOLOFOTE DE 50W IP66, BIVOLT 100-240V, TEMPERATURA DE COR 4000K, ALTO BRILHO E BAIXA DETERIORAÇÃO LUMINOSA | U | 1 | 46.9 | 46.9
SETOP | MAO-OFC-035 | ELETRICISTA COM ENCARGOS COMPLEMENTARES | H | 1 | 18.8 | 18.8
SETOP | MAO-AJD-015 | AJUDANTE DE ELETRICISTA COM ENCARGOS COMPLEMENTARES | H | 2 | 14.37 | 28.74
94.44
COT.12 |  | VENTILADOR DE PAREDE 60CM, POTÊNCIA DE 140W A 300W, ESTRUTURA DE AÇO, BIVOLT, BRANCO, COM GRADE DE PROTEÇÃO FORNECIMENTO E INSTALAÇÃO | UNID | COEF | CUSTO UNIT | CUSTO TOTAL
EQUALIZAÇÃO | - | VENTILADOR DE PAREDE 60CM, POTÊNCIA DE 140W A 300W, ESTRUTURA DE AÇO, BIVOLT, BRANCO, COM GRADE DE PROTEÇÃO | U | 1 | 173.9 | 173.9
SETOP | MAO-OFC-035 | ELETRICISTA COM ENCARGOS COMPLEMENTARES | H | 1 | 18.8 | 18.8
SETOP | MAO-AJD-015 | AJUDANTE DE ELETRICISTA COM ENCARGOS COMPLEMENTARES | H | 2 | 14.37 | 28.74
221.44
COT.13 |  | INTERRUPTOR PARA VENTILADOR COM CONTROLE DE VELOCIDADE, SEM TECLA PARA LÂMPADA, BRANCO, COM PLACA FORNECIMENTO E INSTALAÇÃO | UNID | COEF | CUSTO UNIT | CUSTO TOTAL
EQUALIZAÇÃO | - | INTERRUPTOR PARA VENTILADOR COM CONTROLE DE VELOCIDADE, SEM TECLA PARA LÂMPADA, BRANCO, COM PLACA | U | 1 | 49.99 | 49.99
SETOP | MAO-OFC-035 | ELETRICISTA COM ENCARGOS COMPLEMENTARES | H | 1 | 18.8 | 18.8
SETOP | MAO-AJD-015 | AJUDANTE DE ELETRICISTA COM ENCARGOS COMPLEMENTARES | H | 0.5 | 14.37 | 7.185
75.975
COT.14 |  | CABO PP DE COBRE TRIPOLAR, SEÇÃO 3X2,5MM2, 450/750V - FLEXÍVEL (ROLO COM 100 METROS) FORNECIMENTO E INSTALAÇÃO | UNID | COEF | CUSTO UNIT | CUSTO TOTAL
EQUALIZAÇÃO | - | CABO PP DE COBRE TRIPOLAR, SEÇÃO 3X2,5MM2, 450/750V - FLEXÍVEL (ROLO COM 100 METROS) | U | 1 | 423.21 | 423.21
SETOP | MAO-OFC-035 | ELETRICISTA COM ENCARGOS COMPLEMENTARES | H | 1 | 18.8 | 18.8
SETOP | MAO-AJD-015 | AJUDANTE DE ELETRICISTA COM ENCARGOS COMPLEMENTARES | H | 3 | 14.37 | 43.11
485.12
COT.15 |  | RACK DE PAREDE 4U x 470mm 19" FORNECIMENTO E INSTALAÇÃO | UNID | COEF | CUSTO UNIT | CUSTO TOTAL
EQUALIZAÇÃO | - | RACK DE PAREDE 4U x 470mm 19" | U | 1 | 248 | 248
SETOP | MAO-OFC-035 | ELETRICISTA COM ENCARGOS COMPLEMENTARES | H | 16 | 18.8 | 300.8
SETOP | MAO-AJD-015 | AJUDANTE DE ELETRICISTA COM ENCARGOS COMPLEMENTARES | H | 32 | 14.37 | 459.84
1008.64
COT.16 |  | RACK DE PAREDE 12U x 570mm 19'' FORNECIMENTO E INSTALAÇÃO | UNID | COEF | CUSTO UNIT | CUSTO TOTAL
EQUALIZAÇÃO | - | RACK DE PAREDE 12U x 570mm 19'' | U | 1 | 337.68 | 337.68
SETOP | MAO-OFC-035 | ELETRICISTA COM ENCARGOS COMPLEMENTARES | H | 24 | 18.8 | 451.2
SETOP | MAO-AJD-015 | AJUDANTE DE ELETRICISTA COM ENCARGOS COMPLEMENTARES | H | 48 | 14.37 | 689.76
1478.64
COT.17 |  | CONVERSOR DE MÍDIA COM UMA PORTA ETHERNET 10 BASE T (RJ45) PARA UMA PORTA 10 BASE FL (FIBRA ÓPTICA MULTIMODO) COM CONECTOR ST FORNECIMENTO E INSTALAÇÃO | UNID | COEF | CUSTO UNIT | CUSTO TOTAL
EQUALIZAÇÃO | - | CONVERSOR DE MÍDIA COM UMA PORTA ETHERNET 10 BASE T (RJ45) PARA UMA PORTA 10 BASE FL (FIBRA ÓPTICA MULTIMODO) COM CONECTOR ST | U | 1 | 118.74 | 118.74
SETOP | MAO-OFC-035 | ELETRICISTA COM ENCARGOS COMPLEMENTARES | H | 8 | 18.8 | 150.4
SETOP | MAO-AJD-015 | AJUDANTE DE ELETRICISTA COM ENCARGOS COMPLEMENTARES | H | 16 | 14.37 | 229.92
499.06
COT.18 |  | ROTEADOR WIRELESS 300Mbps, 2.4Ghz, 1 PORTA WAN 10/100Mbps e 4 PORTAS LAN 10/100Mbps FORNECIMENTO E INSTALAÇÃO | UNID | COEF | CUSTO UNIT | CUSTO TOTAL
EQUALIZAÇÃO | - | ROTEADOR WIRELESS 300Mbps, 2.4Ghz, 1 PORTA WAN 10/100Mbps e 4 PORTAS LAN 10/100Mbps | U | 1 | 105.19 | 105.19
SETOP | MAO-OFC-035 | ELETRICISTA COM ENCARGOS COMPLEMENTARES | H | 3 | 18.8 | 56.4
SETOP | MAO-AJD-015 | AJUDANTE DE ELETRICISTA COM ENCARGOS COMPLEMENTARES | H | 3 | 14.37 | 43.11
204.7
COT.19 |  | CONECTOR RG6 PARA CABO COAXIAL, COMPRESSÃO FORNECIMENTO E INSTALAÇÃO | UNID | COEF | CUSTO UNIT | CUSTO TOTAL
EQUALIZAÇÃO | - | CONECTOR RG6 PARA CABO COAXIAL, COMPRESSÃO | U | 1 | 1.65 | 1.65
SETOP | MAO-OFC-035 | ELETRICISTA COM ENCARGOS COMPLEMENTARES | H | 0.1 | 18.8 | 1.88
SETOP | MAO-AJD-015 | AJUDANTE DE ELETRICISTA COM ENCARGOS COMPLEMENTARES | H | 0.1 | 14.37 | 1.437
4.967
COT.20 |  | EMENDA "T" PARA CABO COAXIAL RG6/RG59 FORNECIMENTO E INSTALAÇÃO | UNID | COEF | CUSTO UNIT | CUSTO TOTAL
EQUALIZAÇÃO | - | EMENDA "T" PARA CABO COAXIAL RG6/RG59 | U | 1 | 5.69 | 5.69
SETOP | MAO-OFC-035 | ELETRICISTA COM ENCARGOS COMPLEMENTARES | H | 0.2 | 18.8 | 3.76
SETOP | MAO-AJD-015 | AJUDANTE DE ELETRICISTA COM ENCARGOS COMPLEMENTARES | H | 0.2 | 14.37 | 2.874
12.324

## BDI
BENEFÍCIOS E DESPESAS INDIRETAS
CUSTO DIRETO | CD | 100%
ADMINISTRAÇÃO CENTRAL | AC | 4.89%
LUCRO | L | 7.97%
DESPESAS FINANCEIRAS | DF | 1.39%
SEGUROS, GARANTIAS E RISCO |  | 2.27%
SEGUROS + GARANTIAS | S | 1%
RISCO(*) | R | 1.27%
TRIBUTOS | I | 4.65%
ISS | ISS | 1%
PIS | PIS | 0.65%
COFINS | CONFINS | 3%
CPRB | INSS | 4.5%
BDI |  | 29.12%