## Planilha1
PLANILHA ORÇAMENTÁRIA - SERVIÇOS | [8 empty] | NUMERAÇÃO AUTOMÁTICA
CONTRATANTE: |  | PREFEITURA MUNICIPAL DE SARZEDO - MG | [5 empty] | 31.27%
CONTRATADA: |  | CONSÓRCIO MINAS PROJETOS | [5 empty] | REV_01
PROJETO: |  | REFORMA CAMPO VERA CRUZ | [5 empty] | 2022-05-03
ITEM | BASE | CÓDIGO | RESUMO DOS SERVIÇOS | UNID. | QUANT. | PREÇO UNITÁRIO | CUSTO UNITÁRIO | CUSTO TOTAL
0
1 |  |  | MOBILIZAÇÃO E DESMOBILIZAÇÃO | [5 empty] | NIVEL 1 |  |  |  | 1 | 0 | 0 | 0 | $S$8 | $W$8 | $T$8 | 1 | MOBILIZAÇÃO E DESMOBILIZAÇÃO | 3984.72
[13 empty] | 1 | 0 | 0 | 0 | $S$8 | $W$8 | $T$8
1.1 |  |  | MOBILIZAÇÃO E DESMOBILIZAÇÃO | [5 empty] | NIVEL 2 | NIVEL 2 |  |  | 1 | 1 | 0 | 0 | $S$8 | $W$8 | $T$10 | 1.1 | MOBILIZAÇÃO E DESMOBILIZAÇÃO | 3984.72
[13 empty] | 1 | 1 | 0 | 0 | $S$8 | $W$8 | $T$10
1.1.1 |  |  | MOBILIZAÇÃO E DESMOBILIZAÇÃO - CENTROS URBANOS | [5 empty] | NIVEL 3 | NIVEL 3 | NIVEL 3 |  | 1 | 1 | 1 | 0 | $S$8 | $W$8 | $T$10
[13 empty] | 1 | 1 | 1 | 0 | $S$8 | $W$8 | $T$10
1.1.1.1 | SETOP | MOB-DES-025 | OBRAS COM VALOR ENTRE 1.000.000,01 E 3.000.000,00 | % | 0.3% | 1011840.0411 | 1328242.422 | 3984.72 | NIVEL 4 | NIVEL 4 | NIVEL 4 | NIVEL 4 | 1 | 1 | 1 | 1 | $S$8 | $W$8 | $T$10
[13 empty] | 1 | 1 | 1 | 0 | $S$8 | $W$8 | $T$10
|  |  | SUBTOTAL DO ITEM - 1.1.1 |  |  |  |  | 3984.72 |  |  |  |  | 1 | 1 | 1 | 0 | $S$8 | $W$8 | $T$10
[13 empty] | 1 | 1 | 1 | 0 | $S$8 | $W$8 | $T$10
|  |  | SUBTOTAL DO ITEM - 1.1 |  |  |  |  | 3984.72 |  |  |  |  | 1 | 1 | 1 | 0 | $S$8 | $W$8 | $T$10
[13 empty] | 1 | 1 | 1 | 0 | $S$8 | $W$8 | $T$10
|  |  | TOTAL DO ITEM - 1 |  |  |  |  | 3984.72 |  |  |  |  | 1 | 1 | 1 | 0 | $S$8 | $W$8 | $T$10
[7 empty] | 0 | [5 empty] | 1 | 1 | 1 | 0 | $S$8 | $W$8 | $T$10
2 |  |  | ADMINISTRAÇÃO LOCAL | [5 empty] | NIVEL 1 |  |  |  | 2 | 0 | 0 | 0 | $S$22 | $W$22 | $T$22 | 2 | ADMINISTRAÇÃO LOCAL | 33405
[13 empty] | 2 | 0 | 0 | 0 | $S$22 | $W$22 | $T$22
2.1 |  |  | ADMINISTRAÇÃO LOCAL DA OBRA | [5 empty] | NIVEL 2 | NIVEL 2 |  |  | 2 | 1 | 0 | 0 | $S$22 | $W$22 | $T$24 | 2.1 | ADMINISTRAÇÃO LOCAL DA OBRA | 33405
[13 empty] | 2 | 1 | 0 | 0 | $S$22 | $W$22 | $T$24
2.1.1 |  |  | ADMINISTRAÇÃO LOCAL DA OBRA | [5 empty] | NIVEL 3 | NIVEL 3 | NIVEL 3 |  | 2 | 1 | 1 | 0 | $S$22 | $W$22 | $T$24
[13 empty] | 2 | 1 | 1 | 0 | $S$22 | $W$22 | $T$24
2.1.1.1 | SINAPI | 90777 | ENGENHEIRO CIVIL DE OBRA JUNIOR COM ENCARGOS COMPLEMENTARES | H | 300 | 84.83 | 111.35 | 33405 | NIVEL 4 | NIVEL 4 | NIVEL 4 | NIVEL 4 | 2 | 1 | 1 | 1 | $S$22 | $W$22 | $T$24
[13 empty] | 2 | 1 | 1 | 0 | $S$22 | $W$22 | $T$24
|  |  | SUBTOTAL DO ITEM - 2.1.1 |  |  |  |  | 33405 |  |  |  |  | 2 | 1 | 1 | 0 | $S$22 | $W$22 | $T$24
[13 empty] | 2 | 1 | 1 | 0 | $S$22 | $W$22 | $T$24
|  |  | SUBTOTAL DO ITEM - 2.1 |  |  |  |  | 33405 |  |  |  |  | 2 | 1 | 1 | 0 | $S$22 | $W$22 | $T$24
[13 empty] | 2 | 1 | 1 | 0 | $S$22 | $W$22 | $T$24
|  |  | TOTAL DO ITEM - 2 |  |  |  |  | 33405 |  |  |  |  | 2 | 0 | 0 | 0 | $S$36 | $W$36 | $T$36
[7 empty] | 0 | [5 empty] | 2 | 2 | 0 | 0 | $S$8 | $W$8 | $T$35
3 |  |  | SERVIÇOS INICIAIS | [5 empty] | NIVEL 1 |  |  |  | 3 | 0 | 0 | 0 | $S$36 | $W$36 | $T$36 | 3 | SERVIÇOS INICIAIS | 4480.87
[13 empty] | 3 | 0 | 0 | 0 | $S$36 | $W$36 | $T$36
3.1 |  |  | IDENTIFICAÇÃO DA OBRA | [5 empty] | NIVEL 2 | NIVEL 2 |  |  | 3 | 1 | 0 | 0 | $S$36 | $W$36 | $T$38 | 3.1 | IDENTIFICAÇÃO DA OBRA | 1563.75
[13 empty] | 3 | 1 | 0 | 0 | $S$36 | $W$36 | $T$38
3.1.1 |  |  | IDENTIFICAÇÃO DA OBRA | [5 empty] | NIVEL 3 | NIVEL 3 | NIVEL 3 |  | 3 | 1 | 1 | 0 | $S$36 | $W$36 | $T$38
[13 empty] | 3 | 1 | 1 | 0 | $S$36 | $W$36 | $T$38
3.1.1.1 | SETOP | IIO-PLA-005 | FORNECIMENTO E COLOCAÇÃO DE PLACA DE OBRA EM CHAPA GALVANIZADA (3,00 X 1,5 0 M) - EM CHAPA GALVANIZADA 0,26 AFIXADAS COM REBITES 540 E PARAFUSOS 3/8, EM ESTRUTURA METÁLICA VIGA U 2" ENRIJECIDA COM METALON 20 X 20, SUPORTE EM EUCALIPTO AUTOCLAVADO PINTADAS | U | 1 | 1191.25 | 1563.75 | 1563.75 | NIVEL 4 | NIVEL 4 | NIVEL 4 | NIVEL 4 | 3 | 1 | 1 | 1 | $S$36 | $W$36 | $T$38
[13 empty] | 3 | 1 | 1 | 0 | $S$36 | $W$36 | $T$38
|  |  | SUBTOTAL DO ITEM - 3.1.1 |  |  |  |  | 1563.75 |  |  |  |  | 3 | 1 | 1 | 0 | $S$36 | $W$36 | $T$38
[13 empty] | 3 | 1 | 1 | 0 | $S$36 | $W$36 | $T$38
|  |  | SUBTOTAL DO ITEM - 3.1 |  |  |  |  | 1563.75 |  |  |  |  | 3 | 1 | 1 | 0 | $S$36 | $W$36 | $T$38
[13 empty] | 3 | 1 | 1 | 0 | $S$36 | $W$36 | $T$38
3.2 |  |  | LIMPEZA INICIAL DA OBRA | [5 empty] | NIVEL 2 | NIVEL 2 |  |  | 3 | 2 | 0 | 0 | $S$36 | $W$36 | $T$48 | 3.2 | LIMPEZA INICIAL DA OBRA | 2917.12
[13 empty] | 3 | 2 | 0 | 0 | $S$36 | $W$36 | $T$48
3.2.1 |  |  | LIMPEZA INICIAL DA OBRA | [5 empty] | NIVEL 3 | NIVEL 3 | NIVEL 3 |  | 3 | 2 | 1 | 0 | $S$36 | $W$36 | $T$48
[13 empty] | 3 | 2 | 1 | 0 | $S$36 | $W$36 | $T$48
3.2.1.1 | SINAPI | 98525 | LIMPEZA MECANIZADA DE CAMADA VEGETAL, VEGETAÇÃO E PEQUENAS ÁRVORES (DIÂMETRO DE TRONCO MENOR QUE 0,20 M), COM TRATOR DE ESTEIRAS.AF_05/2018 | M2 | 6784 | 0.33 | 0.43 | 2917.12 | NIVEL 4 | NIVEL 4 | NIVEL 4 | NIVEL 4 | 3 | 2 | 1 | 1 | $S$36 | $W$36 | $T$48
[13 empty] | 3 | 2 | 1 | 0 | $S$36 | $W$36 | $T$48
|  |  | SUBTOTAL DO ITEM - 3.2.1 |  |  |  |  | 2917.12 |  |  |  |  | 3 | 2 | 1 | 0 | $S$36 | $W$36 | $T$48
[13 empty] | 3 | 2 | 1 | 0 | $S$36 | $W$36 | $T$48
|  |  | SUBTOTAL DO ITEM - 3.2 |  |  |  |  | 2917.12 |  |  |  |  | 3 | 2 | 1 | 0 | $S$36 | $W$36 | $T$48
[13 empty] | 3 | 2 | 1 | 0 | $S$36 | $W$36 | $T$48
|  |  | TOTAL DO ITEM - 3 |  |  |  |  | 4480.87 |  |  |  |  | 3 | 2 | 1 | 0 | $S$36 | $W$36 | $T$48
[7 empty] | 0 | [5 empty] | 3 | 2 | 1 | 0 | $S$36 | $W$36 | $T$48
4 |  |  | CAMPO VERA CRUZ | [5 empty] | NIVEL 1 |  |  |  | 4 | 0 | 0 | 0 | $S$60 | $W$60 | $T$60 | 4 | CAMPO VERA CRUZ | 32019.38
[13 empty] | 4 | 0 | 0 | 0 | $S$60 | $W$60 | $T$60
4.1 |  |  | REMOÇÕES, DEMOLIÇÕES E RECOLOCAÇÕES | [5 empty] | NIVEL 2 | NIVEL 2 |  |  | 4 | 1 | 0 | 0 | $S$60 | $W$60 | $T$62 | 4.1 | REMOÇÕES, DEMOLIÇÕES E RECOLOCAÇÕES | 2497
[13 empty] | 4 | 1 | 0 | 0 | $S$60 | $W$60 | $T$62
4.1.1 |  |  | REMOÇÕES E DEMOLIÇÕES - GERAL | [5 empty] | NIVEL 3 | NIVEL 3 | NIVEL 3 |  | 4 | 1 | 1 | 0 | $S$60 | $W$60 | $T$62
[13 empty] | 4 | 1 | 1 | 0 | $S$60 | $W$60 | $T$62
4.1.1.1 | SINAPI | 98528 | REMOÇÃO DE RAÍZES REMANESCENTES DE TRONCO DE ÁRVORE COM DIÂMETRO MAIOR OU IGUAL A 0,60 M.AF_05/2018 | UN | 7 | 222.09 | 291.53 | 2040.71 | NIVEL 4 | NIVEL 4 | NIVEL 4 | NIVEL 4 | 4 | 1 | 1 | 1 | $S$60 | $W$60 | $T$62
4.1.1.2 | SINAPI | 100982 | CARGA, MANOBRA E DESCARGA DE ENTULHO EM CAMINHÃO BASCULANTE 10 M³ - CARGA COM ESCAVADEIRA HIDRÁULICA (CAÇAMBA DE 0,80 M³ / 111 HP) E DESCARGA LIVRE (UNIDADE: M3). AF_07/2020 | M3 | 8.6436 | 7.63 | 10.01 | 86.52 | NIVEL 4 | NIVEL 4 | NIVEL 4 | NIVEL 4 | 4 | 1 | 1 | 2 | $S$60 | $W$60 | $T$62
4.1.1.3 | SINAPI | 95875 | TRANSPORTE COM CAMINHÃO BASCULANTE DE 10 M³, EM VIA URBANA PAVIMENTADA, DMT ATÉ 30 KM (UNIDADE: M3XKM). AF_07/2020 | M3XKM | 129.6545 | 2.09 | 2.74 | 355.25 | NIVEL 4 | NIVEL 4 | NIVEL 4 | NIVEL 4 | 4 | 1 | 1 | 3 | $S$60 | $W$60 | $T$62
4.1.1.4 | SINAPI | 100574 | ESPALHAMENTO DE MATERIAL COM TRATOR DE ESTEIRAS. AF_11/2019 | M3 | 8.6436 | 1.28 | 1.68 | 14.52 | NIVEL 4 | NIVEL 4 | NIVEL 4 | NIVEL 4 | 4 | 1 | 1 | 4 | $S$60 | $W$60 | $T$62
[13 empty] | 4 | 1 | 1 | 0 | $S$60 | $W$60 | $T$62
|  |  | SUBTOTAL DO ITEM - 4.1.1 |  |  |  |  | 2497 |  |  |  |  | 4 | 1 | 1 | 0 | $S$60 | $W$60 | $T$62
[13 empty] | 4 | 1 | 1 | 0 | $S$60 | $W$60 | $T$62
|  |  | SUBTOTAL DO ITEM - 4.1 |  |  |  |  | 2497 |  |  |  |  | 4 | 1 | 1 | 0 | $S$60 | $W$60 | $T$62
[13 empty] | 4 | 1 | 1 | 0 | $S$60 | $W$60 | $T$62
4.2 |  |  | MOVIMENTAÇÃO DE TERRA | [5 empty] | NIVEL 2 | NIVEL 2 |  |  | 4 | 2 | 0 | 0 | $S$60 | $W$60 | $T$75 | 4.2 | MOVIMENTAÇÃO DE TERRA | 20531.98
[13 empty] | 4 | 2 | 0 | 0 | $S$60 | $W$60 | $T$75
4.2.1 |  |  | CORTE E ATERRO | [5 empty] | NIVEL 3 | NIVEL 3 | NIVEL 3 |  | 4 | 2 | 1 | 0 | $S$60 | $W$60 | $T$75
[13 empty] | 4 | 2 | 1 | 0 | $S$60 | $W$60 | $T$75
4.2.1.1 | SINAPI | 101115 | ESCAVAÇÃO HORIZONTAL EM SOLO DE 1A CATEGORIA COM TRATOR DE ESTEIRAS (150HP/LÂMINA: 3,18M3). AF_07/2020 | M3 | 294.18 | 3.18 | 4.17 | 1226.73 | NIVEL 4 | NIVEL 4 | NIVEL 4 | NIVEL 4 | 4 | 2 | 1 | 1 | $S$60 | $W$60 | $T$75
[13 empty] | 4 | 2 | 1 | 0 | $S$60 | $W$60 | $T$75
|  |  | SUBTOTAL DO ITEM - 4.2.1 |  |  |  |  | 1226.73 |  |  |  |  | 4 | 2 | 1 | 0 | $S$60 | $W$60 | $T$75
[13 empty] | 4 | 2 | 1 | 0 | $S$60 | $W$60 | $T$75
4.2.2 |  |  | BOTA FORA | [5 empty] | NIVEL 3 | NIVEL 3 | NIVEL 3 |  | 4 | 2 | 2 | 0 | $S$60 | $W$60 | $T$75
[13 empty] | 4 | 2 | 2 | 0 | $S$60 | $W$60 | $T$75
4.2.2.1 | SINAPI | 100978 | CARGA, MANOBRA E DESCARGA DE SOLOS E MATERIAIS GRANULARES EM CAMINHÃO BASCULANTE 10 M³ - CARGA COM ESCAVADEIRA HIDRÁULICA (CAÇAMBA DE 1,20 M³ / 155 HP) E DESCARGA LIVRE (UNIDADE: M3). AF_07/2020 | M3 | 382.434 | 5.87 | 7.7 | 2944.74 | NIVEL 4 | NIVEL 4 | NIVEL 4 | NIVEL 4 | 4 | 2 | 2 | 1 | $S$60 | $W$60 | $T$75
4.2.2.2 | SINAPI | 95875 | TRANSPORTE COM CAMINHÃO BASCULANTE DE 10 M³, EM VIA URBANA PAVIMENTADA, DMT ATÉ 30 KM (UNIDADE: M3XKM). AF_07/2020 | M3XKM | 5736.51 | 2.09 | 2.74 | 15718.03 | NIVEL 4 | NIVEL 4 | NIVEL 4 | NIVEL 4 | 4 | 2 | 2 | 2 | $S$60 | $W$60 | $T$75
4.2.2.3 | SINAPI | 100574 | ESPALHAMENTO DE MATERIAL COM TRATOR DE ESTEIRAS. AF_11/2019 | M3 | 382.434 | 1.28 | 1.68 | 642.48 | NIVEL 4 | NIVEL 4 | NIVEL 4 | NIVEL 4 | 4 | 2 | 2 | 3 | $S$60 | $W$60 | $T$75
[13 empty] | 4 | 2 | 2 | 0 | $S$60 | $W$60 | $T$75
|  |  | SUBTOTAL DO ITEM - 4.2.2 |  |  |  |  | 19305.25 |  |  |  |  | 4 | 2 | 2 | 0 | $S$60 | $W$60 | $T$75
[13 empty] | 4 | 2 | 2 | 0 | $S$60 | $W$60 | $T$75
|  |  | SUBTOTAL DO ITEM - 4.2 |  |  |  |  | 20531.98 |  |  |  |  | 4 | 2 | 2 | 0 | $S$60 | $W$60 | $T$75
[13 empty] | 4 | 2 | 2 | 0 | $S$60 | $W$60 | $T$75
4.3 |  |  | PAVIMENTAÇÃO EM PRÉ-MOLDADO | [5 empty] | NIVEL 2 | NIVEL 2 |  |  | 4 | 3 | 0 | 0 | $S$60 | $W$60 | $T$93 | 4.3 | PAVIMENTAÇÃO EM PRÉ-MOLDADO | 8990.4
[13 empty] | 4 | 3 | 0 | 0 | $S$60 | $W$60 | $T$93
4.3.1 |  |  | SARJETA E MEIO FIO | [5 empty] | NIVEL 3 | NIVEL 3 | NIVEL 3 |  | 4 | 3 | 1 | 0 | $S$60 | $W$60 | $T$93
[13 empty] | 4 | 3 | 1 | 0 | $S$60 | $W$60 | $T$93
4.3.1.1 | SINAPI | 94273 | ASSENTAMENTO DE GUIA (MEIO-FIO) EM TRECHO RETO, CONFECCIONADA EM CONCRETO PRÉ-FABRICADO, DIMENSÕES 100X15X13X30 CM (COMPRIMENTO X BASE INFERIOR X BASE SUPERIOR X ALTURA), PARA VIAS URBANAS (USO VIÁRIO). AF_06/2016 | M | 120 | 57.08 | 74.92 | 8990.4 | NIVEL 4 | NIVEL 4 | NIVEL 4 | NIVEL 4 | 4 | 3 | 1 | 1 | $S$60 | $W$60 | $T$93
[13 empty] | 4 | 3 | 1 | 0 | $S$60 | $W$60 | $T$93
|  |  | SUBTOTAL DO ITEM - 4.3.1 |  |  |  |  | 8990.4 |  |  |  |  | 4 | 3 | 1 | 0 | $S$60 | $W$60 | $T$93
[13 empty] | 4 | 3 | 1 | 0 | $S$60 | $W$60 | $T$93
|  |  | SUBTOTAL DO ITEM - 4.3 |  |  |  |  | 8990.4 |  |  |  |  | 4 | 3 | 1 | 0 | $S$60 | $W$60 | $T$93
[13 empty] | 4 | 3 | 1 | 0 | $S$60 | $W$60 | $T$93
|  |  | TOTAL DO ITEM - 4 |  |  |  |  | 32019.38 |  |  |  |  | 4 | 3 | 1 | 0 | $S$60 | $W$60 | $T$93
[7 empty] | 0 | [5 empty] | 4 | 3 | 1 | 0 | $S$60 | $W$60 | $T$93
5 |  |  | ESTRUTURAL ARQUIBANCADA | [5 empty] | NIVEL 1 |  |  |  | 5 | 0 | 0 | 0 | $S$105 | $W$105 | $T$105 | 5 | ESTRUTURAL ARQUIBANCADA | 144240.68
[13 empty] | 5 | 0 | 0 | 0 | $S$105 | $W$105 | $T$105
5.1 |  |  | ESTRUTURAL ARQUIBANCADA | [5 empty] | NIVEL 2 | NIVEL 2 |  |  | 5 | 1 | 0 | 0 | $S$105 | $W$105 | $T$107 | 5.1 | ESTRUTURAL ARQUIBANCADA | 144240.68
[13 empty] | 5 | 1 | 0 | 0 | $S$105 | $W$105 | $T$107
5.1.1 |  |  | ESTRUTURAL ARQUIBANCADA | [5 empty] | NIVEL 3 | NIVEL 3 | NIVEL 3 |  | 5 | 1 | 1 | 0 | $S$105 | $W$105 | $T$107
[13 empty] | 5 | 1 | 1 | 0 | $S$105 | $W$105 | $T$107
5.1.1.1 | SETOP | EST-CON-115 | FORNECIMENTO DE CONCRETO ESTRUTURAL, USINADO BOMBEADO, COM FCK 25 MPA, INCLUSIVE LANÇAMENTO, ADENSAMENTO E ACABAMENTO | M3 | 112.15 | 439.65 | 577.12 | 64724 | NIVEL 4 | NIVEL 4 | NIVEL 4 | NIVEL 4 | 5 | 1 | 1 | 1 | $S$105 | $W$105 | $T$107
5.1.1.2 | SETOP | ARM-AÇO-020 | CORTE, DOBRA E MONTAGEM DE AÇO CA-50/60 | KG | 4300.992 | 12.21 | 16.02 | 68901.89 | NIVEL 4 | NIVEL 4 | NIVEL 4 | NIVEL 4 | 5 | 1 | 1 | 2 | $S$105 | $W$105 | $T$107
5.1.1.3 | SETOP | ED-8571 | FORMA E DESFORMA DE COMPENSADO PLASTIFICADO, ESP. 12MM, REAPROVEITAMENTO (3X) (FUNDAÇÃO) | M2 | 117 | 61.97 | 81.34 | 9516.78 | NIVEL 4 | NIVEL 4 | NIVEL 4 | NIVEL 4 | 5 | 1 | 1 | 3 | $S$105 | $W$105 | $T$107
5.1.1.4 | SINAPI | 97113 | APLICAÇÃO DE LONA PLÁSTICA PARA EXECUÇÃO DE PAVIMENTOS DE CONCRETO. AF_11/2017 | M2 | 382.5825 | 2.19 | 2.87 | 1098.01 | NIVEL 4 | NIVEL 4 | NIVEL 4 | NIVEL 4 | 5 | 1 | 1 | 4 | $S$105 | $W$105 | $T$107
[13 empty] | 5 | 1 | 1 | 0 | $S$105 | $W$105 | $T$107
|  |  | SUBTOTAL DO ITEM - 5.1.1 |  |  |  |  | 144240.68 |  |  |  |  | 5 | 1 | 1 | 0 | $S$105 | $W$105 | $T$107
[13 empty] | 5 | 1 | 1 | 0 | $S$105 | $W$105 | $T$107
|  |  | SUBTOTAL DO ITEM - 5.1 |  |  |  |  | 144240.68 |  |  |  |  | 5 | 1 | 1 | 0 | $S$105 | $W$105 | $T$107
[13 empty] | 5 | 1 | 1 | 0 | $S$105 | $W$105 | $T$107
|  |  | TOTAL DO ITEM - 5 |  |  |  |  | 144240.68 |  |  |  |  | 5 | 1 | 1 | 0 | $S$105 | $W$105 | $T$107
[7 empty] | 0 | [5 empty] | 5 | 1 | 1 | 0 | $S$105 | $W$105 | $T$107
6 |  |  | ESTRUTURAL ESCADA | [5 empty] | NIVEL 1 |  |  |  | 6 | 0 | 0 | 0 | $S$122 | $W$122 | $T$122 | 6 | ESTRUTURAL ESCADA | 5373.97
[13 empty] | 6 | 0 | 0 | 0 | $S$122 | $W$122 | $T$122
6.1 |  |  | ESTRUTURAL ESCADA | [5 empty] | NIVEL 2 | NIVEL 2 |  |  | 6 | 1 | 0 | 0 | $S$122 | $W$122 | $T$124 | 6.1 | ESTRUTURAL ESCADA | 5373.97
[13 empty] | 6 | 1 | 0 | 0 | $S$122 | $W$122 | $T$124
6.1.1 |  |  | ESTACA ESCADA | [5 empty] | NIVEL 3 | NIVEL 3 | NIVEL 3 |  | 6 | 1 | 1 | 0 | $S$122 | $W$122 | $T$124
[13 empty] | 6 | 1 | 1 | 0 | $S$122 | $W$122 | $T$124
6.1.1.1 | SETOP | FUN-TRA-035 | PERFURAÇÃO DE ESTACA BROCA A TRADO MECANIZADO D = 300 MM | M | 32.9 | 28.05 | 36.82 | 1211.37 | NIVEL 4 | NIVEL 4 | NIVEL 4 | NIVEL 4 | 6 | 1 | 1 | 1 | $S$122 | $W$122 | $T$124
6.1.1.2 | SETOP | EST-CON-115 | FORNECIMENTO DE CONCRETO ESTRUTURAL, USINADO BOMBEADO, COM FCK 25 MPA, INCLUSIVE LANÇAMENTO, ADENSAMENTO E ACABAMENTO | M3 | 2.33 | 439.65 | 577.12 | 1344.68 | NIVEL 4 | NIVEL 4 | NIVEL 4 | NIVEL 4 | 6 | 1 | 1 | 2 | $S$122 | $W$122 | $T$124
6.1.1.3 | SINAPI | 100974 | CARGA, MANOBRA E DESCARGA DE SOLOS E MATERIAIS GRANULARES EM CAMINHÃO BASCULANTE 10 M³ - CARGA COM PÁ CARREGADEIRA (CAÇAMBA DE 1,7 A 2,8 M³ / 128 HP) E DESCARGA LIVRE (UNIDADE: M3). AF_07/2020 | M3 | 3.02 | 7.32 | 9.6 | 28.99 | NIVEL 4 | NIVEL 4 | NIVEL 4 | NIVEL 4 | 6 | 1 | 1 | 3 | $S$122 | $W$122 | $T$124
6.1.1.4 | SINAPI | 95875 | TRANSPORTE COM CAMINHÃO BASCULANTE DE 10 M³, EM VIA URBANA PAVIMENTADA, DMT ATÉ 30 KM (UNIDADE: M3XKM). AF_07/2020 | M3XKM | 30.23 | 2.09 | 2.74 | 82.83 | NIVEL 4 | NIVEL 4 | NIVEL 4 | NIVEL 4 | 6 | 1 | 1 | 4 | $S$122 | $W$122 | $T$124
6.1.1.5 | SINAPI | 100574 | ESPALHAMENTO DE MATERIAL COM TRATOR DE ESTEIRAS. AF_11/2019 | M3 | 3.02 | 1.28 | 1.68 | 5.07 | NIVEL 4 | NIVEL 4 | NIVEL 4 | NIVEL 4 | 6 | 1 | 1 | 5 | $S$122 | $W$122 | $T$124
6.1.1.6 | SINAPI | 95601 | ARRASAMENTO MECANICO DE ESTACA DE CONCRETO ARMADO, DIAMETROS DE ATÉ 40 CM. AF_05/2021 | UN | 47 | 12.68 | 16.64 | 782.08 | NIVEL 4 | NIVEL 4 | NIVEL 4 | NIVEL 4 | 6 | 1 | 1 | 6 | $S$122 | $W$122 | $T$124
[13 empty] | 6 | 1 | 1 | 0 | $S$122 | $W$122 | $T$124
|  |  | SUBTOTAL DO ITEM - 6.1.1 |  |  |  |  | 3455.02 |  |  |  |  | 6 | 1 | 1 | 0 | $S$122 | $W$122 | $T$124
[13 empty] | 6 | 1 | 1 | 0 | $S$122 | $W$122 | $T$124
6.1.2 |  |  | ESTRUTURAL ESCADA | [5 empty] | NIVEL 3 | NIVEL 3 | NIVEL 3 |  | 6 | 1 | 2 | 0 | $S$122 | $W$122 | $T$124
[13 empty] | 6 | 1 | 2 | 0 | $S$122 | $W$122 | $T$124
6.1.2.1 | SETOP | EST-CON-115 | FORNECIMENTO DE CONCRETO ESTRUTURAL, USINADO BOMBEADO, COM FCK 25 MPA, INCLUSIVE LANÇAMENTO, ADENSAMENTO E ACABAMENTO | M3 | 0.74 | 439.65 | 577.12 | 427.06 | NIVEL 4 | NIVEL 4 | NIVEL 4 | NIVEL 4 | 6 | 1 | 2 | 1 | $S$122 | $W$122 | $T$124
6.1.2.2 | SETOP | ARM-AÇO-020 | CORTE, DOBRA E MONTAGEM DE AÇO CA-50/60 | KG | 27.8 | 12.21 | 16.02 | 445.35 | NIVEL 4 | NIVEL 4 | NIVEL 4 | NIVEL 4 | 6 | 1 | 2 | 2 | $S$122 | $W$122 | $T$124
6.1.2.3 | SETOP | ED-8571 | FORMA E DESFORMA DE COMPENSADO PLASTIFICADO, ESP. 12MM, REAPROVEITAMENTO (3X) (FUNDAÇÃO) | M2 | 3.68 | 61.97 | 81.34 | 299.33 | NIVEL 4 | NIVEL 4 | NIVEL 4 | NIVEL 4 | 6 | 1 | 2 | 3 | $S$122 | $W$122 | $T$124
6.1.2.4 | SINAPI | 97092 | ARMAÇÃO PARA EXECUÇÃO DE RADIER, PISO DE CONCRETO OU LAJE SOBRE SOLO, COM USO DE TELA Q-196. AF_09/2021 | KG | 27.8 | 19.4 | 25.46 | 707.78 | NIVEL 4 | NIVEL 4 | NIVEL 4 | NIVEL 4 | 6 | 1 | 2 | 4 | $S$122 | $W$122 | $T$124
6.1.2.5 | SINAPI | 97113 | APLICAÇÃO DE LONA PLÁSTICA PARA EXECUÇÃO DE PAVIMENTOS DE CONCRETO. AF_11/2017 | M2 | 13.74 | 2.19 | 2.87 | 39.43 | NIVEL 4 | NIVEL 4 | NIVEL 4 | NIVEL 4 | 6 | 1 | 2 | 5 | $S$122 | $W$122 | $T$124
[13 empty] | 6 | 1 | 2 | 0 | $S$122 | $W$122 | $T$124
|  |  | SUBTOTAL DO ITEM - 6.1.2 |  |  |  |  | 1918.95 |  |  |  |  | 6 | 1 | 2 | 0 | $S$122 | $W$122 | $T$124
[13 empty] | 6 | 1 | 2 | 0 | $S$122 | $W$122 | $T$124
|  |  | SUBTOTAL DO ITEM - 6.1 |  |  |  |  | 5373.97 |  |  |  |  | 6 | 1 | 2 | 0 | $S$122 | $W$122 | $T$124
[13 empty] | 6 | 1 | 2 | 0 | $S$122 | $W$122 | $T$124
|  |  | TOTAL DO ITEM - 6 |  |  |  |  | 5373.97 |  |  |  |  | 6 | 1 | 2 | 0 | $S$122 | $W$122 | $T$124
[7 empty] | 0 | [5 empty] | 6 | 1 | 2 | 0 | $S$122 | $W$122 | $T$124
7 |  |  | ESTRUTURAL ALAMBRADO | [5 empty] | NIVEL 1 |  |  |  | 7 | 0 | 0 | 0 | $S$151 | $W$151 | $T$151 | 7 | ESTRUTURAL ALAMBRADO | 45685.59
[13 empty] | 7 | 0 | 0 | 0 | $S$151 | $W$151 | $T$151
7.1 |  |  | ESTRUTURAL ALAMBRADO | [5 empty] | NIVEL 2 | NIVEL 2 |  |  | 7 | 1 | 0 | 0 | $S$151 | $W$151 | $T$153 | 7.1 | ESTRUTURAL ALAMBRADO | 45685.59
[13 empty] | 7 | 1 | 0 | 0 | $S$151 | $W$151 | $T$153
7.1.1 |  |  | BALDRAME ALAMBRADO | [5 empty] | NIVEL 3 | NIVEL 3 | NIVEL 3 |  | 7 | 1 | 1 | 0 | $S$151 | $W$151 | $T$153
[13 empty] | 7 | 1 | 1 | 0 | $S$151 | $W$151 | $T$153
7.1.1.1 | SETOP | TER-ESC-035 | ESCAVAÇÃO MANUAL DE VALA COM PROFUNDIDADE MENOR OU IGUAL A 1,5M | M3 | 27 | 51.54 | 67.65 | 1826.55 | NIVEL 4 | NIVEL 4 | NIVEL 4 | NIVEL 4 | 7 | 1 | 1 | 1 | $S$151 | $W$151 | $T$153
7.1.1.2 | SINAPI | 101616 | PREPARO DE FUNDO DE VALA COM LARGURA MENOR QUE 1,5 M (ACERTO DO SOLO NATURAL). AF_08/2020 | M2 | 62.2 | 4.93 | 6.47 | 402.43 | NIVEL 4 | NIVEL 4 | NIVEL 4 | NIVEL 4 | 7 | 1 | 1 | 2 | $S$151 | $W$151 | $T$153
7.1.1.3 | SETOP | FUN-LAS-005 | LASTRO DE CONCRETO MAGRO, INCLUSIVE TRANSPORTE, LANÇAMENTO E ADENSAMENTO | M3 | 2 | 389.03 | 510.67 | 1021.34 | NIVEL 4 | NIVEL 4 | NIVEL 4 | NIVEL 4 | 7 | 1 | 1 | 3 | $S$151 | $W$151 | $T$153
7.1.1.4 | SETOP | ARM-AÇO-020 | CORTE, DOBRA E MONTAGEM DE AÇO CA-50/60 | KG | 1700 | 12.21 | 16.02 | 27234 | NIVEL 4 | NIVEL 4 | NIVEL 4 | NIVEL 4 | 7 | 1 | 1 | 4 | $S$151 | $W$151 | $T$153
7.1.1.5 | SETOP | FUN-CON-135 | FORNECIMENTO DE CONCRETO ESTRUTURAL, USINADO BOMBEADO, COM FCK 25 MPA, INCLUSIVE LANÇAMENTO, ADENSAMENTO E ACABAMENTO (FUNDAÇÃO) | M3 | 27 | 428.9 | 563.01 | 15201.27 | NIVEL 4 | NIVEL 4 | NIVEL 4 | NIVEL 4 | 7 | 1 | 1 | 5 | $S$151 | $W$151 | $T$153
[13 empty] | 7 | 1 | 1 | 0 | $S$151 | $W$151 | $T$153
|  |  | SUBTOTAL DO ITEM - 7.1.1 |  |  |  |  | 45685.59 |  |  |  |  | 7 | 1 | 1 | 0 | $S$151 | $W$151 | $T$153
|  |  | SUBTOTAL DO ITEM - 7.1 |  |  |  |  | 45685.59 |  |  |  |  | 7 | 1 | 1 | 0 | $S$151 | $W$151 | $T$153
[13 empty] | 7 | 1 | 1 | 0 | $S$151 | $W$151 | $T$153
|  |  | TOTAL DO ITEM - 7 |  |  |  |  | 45685.59 |  |  |  |  | 7 | 1 | 1 | 0 | $S$151 | $W$151 | $T$153
[7 empty] | 0 | [5 empty] | 7 | 1 | 1 | 0 | $S$151 | $W$151 | $T$153
8 |  |  | ESTRUTURAL PISO ARMADO | [5 empty] | NIVEL 1 |  |  |  | 8 | 0 | 0 | 0 | $S$168 | $W$168 | $T$168 | 8 | ESTRUTURAL PISO ARMADO | 13703.402
[13 empty] | 8 | 0 | 0 | 0 | $S$168 | $W$168 | $T$168
8.1 |  |  | ESTRUTURAL PISO ARMADO | [5 empty] | NIVEL 2 | NIVEL 2 |  |  | 8 | 1 | 0 | 0 | $S$168 | $W$168 | $T$170 | 8.1 | ESTRUTURAL PISO ARMADO | 13703.402
[13 empty] | 8 | 1 | 0 | 0 | $S$168 | $W$168 | $T$170
8.1.1 |  |  | PISO | [5 empty] | NIVEL 3 | NIVEL 3 | NIVEL 3 |  | 8 | 1 | 1 | 0 | $S$168 | $W$168 | $T$170
[13 empty] | 8 | 1 | 1 | 0 | $S$168 | $W$168 | $T$170
8.1.1.1 | SETOP | ED-51144 | PASSEIOS DE CONCRETO E = 8 CM, FCK = 15 MPA PADRÃO PREFEITURA | M2 | 65.4 | 60.82 | 79.83 | 5220.882
8.1.1.1 | SETOP | ED-8571 | FORMA E DESFORMA DE COMPENSADO PLASTIFICADO, ESP. 12MM, REAPROVEITAMENTO (3X) (FUNDAÇÃO) | M2 | 103.8 | 61.97 | 81.34 | 8443.09 | NIVEL 4 | NIVEL 4 | NIVEL 4 | NIVEL 4 | 8 | 1 | 1 | 1 | $S$168 | $W$168 | $T$170
8.1.1.2 | SINAPI | 97113 | APLICAÇÃO DE LONA PLÁSTICA PARA EXECUÇÃO DE PAVIMENTOS DE CONCRETO. AF_11/2017 | M2 | 13.74 | 2.19 | 2.87 | 39.43 | NIVEL 4 | NIVEL 4 | NIVEL 4 | NIVEL 4 | 8 | 1 | 1 | 2 | $S$168 | $W$168 | $T$170
[13 empty] | 8 | 1 | 1 | 0 | $S$168 | $W$168 | $T$170
|  |  | SUBTOTAL DO ITEM - 8.1.1 |  |  |  |  | 13703.402 |  |  |  |  | 8 | 1 | 1 | 0 | $S$168 | $W$168 | $T$170
[13 empty] | 8 | 1 | 1 | 0 | $S$168 | $W$168 | $T$170
|  |  | SUBTOTAL DO ITEM - 8.1 |  |  |  |  | 13703.402 |  |  |  |  | 8 | 1 | 1 | 0 | $S$168 | $W$168 | $T$170
[13 empty] | 8 | 1 | 1 | 0 | $S$168 | $W$168 | $T$170
|  |  | TOTAL DO ITEM - 8 |  |  |  |  | 13703.402 |  |  |  |  | 8 | 1 | 1 | 0 | $S$168 | $W$168 | $T$170
[7 empty] | 0 | [5 empty] | 8 | 1 | 1 | 0 | $S$168 | $W$168 | $T$170
9 |  |  | HIDRÁULICA | [5 empty] | NIVEL 1 |  |  |  | 9 | 0 | 0 | 0 | $S$184 | $W$184 | $T$184 | 9 | HIDRÁULICA | 105861.56
[13 empty] | 9 | 0 | 0 | 0 | $S$184 | $W$184 | $T$184
9.1 |  |  | HIDRÁULICA | [5 empty] | NIVEL 2 | NIVEL 2 |  |  | 9 | 1 | 0 | 0 | $S$184 | $W$184 | $T$186 | 9.1 | HIDRÁULICA | 105861.56
[13 empty] | 9 | 1 | 0 | 0 | $S$184 | $W$184 | $T$186
9.1.1 |  |  | APARELHO | [5 empty] | NIVEL 3 | NIVEL 3 | NIVEL 3 |  | 9 | 1 | 1 | 0 | $S$184 | $W$184 | $T$186
[13 empty] | 9 | 1 | 1 | 0 | $S$184 | $W$184 | $T$186
9.1.1.1 | SINAPI | 100860 | CHUVEIRO ELÉTRICO COMUM CORPO PLÁSTICO, TIPO DUCHA  FORNECIMENTO E INSTALAÇÃO. AF_01/2020 | UN | 16 | 79.03 | 103.74 | 1659.84 | NIVEL 4 | NIVEL 4 | NIVEL 4 | NIVEL 4 | 9 | 1 | 1 | 1 | $S$184 | $W$184 | $T$186
9.1.1.2 | SINAPI | 100858 | MICTÓRIO SIFONADO LOUÇA BRANCA  PADRÃO MÉDIO  FORNECIMENTO E INSTALAÇÃO. AF_01/2020 | UN | 1 | 620.84 | 814.97 | 814.97 | NIVEL 4 | NIVEL 4 | NIVEL 4 | NIVEL 4 | 9 | 1 | 1 | 2 | $S$184 | $W$184 | $T$186
9.1.1.3 | SETOP | MET-TOR-035 | TORNEIRA METÁLICA PARA LAVATÓRIO, ABERTURA 1/4 DE VOLTA, ACABAMENTO CROMADO, COM AREJADOR, APLICAÇÃO DE MESA, INCLUSIVE ENGATE FLEXÍVEL METÁLICO, FORNECIMENTO E INSTALAÇÃO | UN | 13 | 108.43 | 142.33 | 1850.29 | NIVEL 4 | NIVEL 4 | NIVEL 4 | NIVEL 4 | 9 | 1 | 1 | 3 | $S$184 | $W$184 | $T$186
9.1.1.4 | SETOP | LOU-VAS-035 | BACIA SANITÁRIA (VASO) DE LOUÇA CONVENCIONAL, ACESSÍVEL (PCR/PMR), COR BRANCA, COM INSTALAÇÃO DE SÓCULO NA BASE DA BACIA ACOMPANHANDO A PROJEÇÃO DA BASE, NÃO ULTRAPASSANDO ALTURA DE 5CM, ALTURA MÁXIMA DE 46CM (BACIA+ASSENTO), INCLUSIVE ACESSÓRIOS DE FIXAÇÃO/VEDAÇÃO, VÁLVULA DE DESCARGA METÁLICA COM ACIONAMENTO DUPLO, TUBO DE LIGAÇÃO DE LATÃO COM CANOPLA, FORNECIMENTO, INSTALAÇÃO E REJUNTAMENTO, EXCLUSIVE ASSENTO | UN | 6 | 470.6 | 617.75 | 3706.5 | NIVEL 4 | NIVEL 4 | NIVEL 4 | NIVEL 4 | 9 | 1 | 1 | 4 | $S$184 | $W$184 | $T$186
[13 empty] | 9 | 1 | 1 | 0 | $S$184 | $W$184 | $T$186
|  |  | SUBTOTAL DO ITEM - 9.1.1 |  |  |  |  | 8031.6 |  |  |  |  | 9 | 1 | 1 | 0 | $S$184 | $W$184 | $T$186
[13 empty] | 9 | 1 | 1 | 0 | $S$184 | $W$184 | $T$186
9.1.2 |  |  | METAIS | [5 empty] | NIVEL 3 | NIVEL 3 | NIVEL 3 |  | 9 | 1 | 2 | 0 | $S$184 | $W$184 | $T$186
[13 empty] | 9 | 1 | 2 | 0 | $S$184 | $W$184 | $T$186
9.1.2.1 | SINAPI | 94499 | REGISTRO DE GAVETA BRUTO, LATÃO, ROSCÁVEL, 2 1/2" - FORNECIMENTO E INSTALAÇÃO. AF_08/2021 | UN | 2 | 332.08 | 435.92 | 871.84 | NIVEL 4 | NIVEL 4 | NIVEL 4 | NIVEL 4 | 9 | 1 | 2 | 1 | $S$184 | $W$184 | $T$186
9.1.2.2 | SINAPI | 94496 | REGISTRO DE GAVETA BRUTO, LATÃO, ROSCÁVEL, 1 1/4" - FORNECIMENTO E INSTALAÇÃO. AF_08/2021 | UN | 2 | 94.2 | 123.65 | 247.3 | NIVEL 4 | NIVEL 4 | NIVEL 4 | NIVEL 4 | 9 | 1 | 2 | 2 | $S$184 | $W$184 | $T$186
9.1.2.3 | SINAPI | 94792 | REGISTRO DE GAVETA BRUTO, LATÃO, ROSCÁVEL, 1", COM ACABAMENTO E CANOPLA CROMADOS - FORNECIMENTO E INSTALAÇÃO. AF_08/2021 | UN | 1 | 129.81 | 170.4 | 170.4 | NIVEL 4 | NIVEL 4 | NIVEL 4 | NIVEL 4 | 9 | 1 | 2 | 3 | $S$184 | $W$184 | $T$186
9.1.2.4 | SINAPI | 94794 | REGISTRO DE GAVETA BRUTO, LATÃO, ROSCÁVEL, 1 1/2", COM ACABAMENTO E CANOPLA CROMADOS - FORNECIMENTO E INSTALAÇÃO. AF_08/2021 | UN | 6 | 188.67 | 247.66 | 1485.96 | NIVEL 4 | NIVEL 4 | NIVEL 4 | NIVEL 4 | 9 | 1 | 2 | 4 | $S$184 | $W$184 | $T$186
9.1.2.5 | SINAPI | 89353 | REGISTRO DE GAVETA BRUTO, LATÃO, ROSCÁVEL, 3/4" - FORNECIMENTO E INSTALAÇÃO. AF_08/2021 | UN | 1 | 44.47 | 58.37 | 58.37 | NIVEL 4 | NIVEL 4 | NIVEL 4 | NIVEL 4 | 9 | 1 | 2 | 5 | $S$184 | $W$184 | $T$186
9.1.2.6 | SINAPI | 89984 | REGISTRO DE PRESSÃO BRUTO, LATÃO, ROSCÁVEL, 1/2", COM ACABAMENTO E CANOPLA CROMADOS - FORNECIMENTO E INSTALAÇÃO. AF_08/2021 | UN | 16 | 96.31 | 126.42 | 2022.72 | NIVEL 4 | NIVEL 4 | NIVEL 4 | NIVEL 4 | 9 | 1 | 2 | 6 | $S$184 | $W$184 | $T$186
9.1.2.7 | SINAPI | 99635 | VÁLVULA DE DESCARGA METÁLICA, BASE 1 1/2", ACABAMENTO METALICO CROMADO - FORNECIMENTO E INSTALAÇÃO. AF_08/2021 | UN | 6 | 278.55 | 365.65 | 2193.9 | NIVEL 4 | NIVEL 4 | NIVEL 4 | NIVEL 4 | 9 | 1 | 2 | 7 | $S$184 | $W$184 | $T$186
[13 empty] | 9 | 1 | 2 | 0 | $S$184 | $W$184 | $T$186
|  |  | SUBTOTAL DO ITEM - 9.1.2 |  |  |  |  | 7050.49 |  |  |  |  | 9 | 1 | 2 | 0 | $S$184 | $W$184 | $T$186
[13 empty] | 9 | 1 | 2 | 0 | $S$184 | $W$184 | $T$186
9.1.3 |  |  | PVC ACESSÓRIOS | [5 empty] | NIVEL 3 | NIVEL 3 | NIVEL 3 |  | 9 | 1 | 3 | 0 | $S$184 | $W$184 | $T$186
[13 empty] | 9 | 1 | 3 | 0 | $S$184 | $W$184 | $T$186
9.1.3.1 | SETOP | HID-SIF-030 | CAIXA SIFONADA EM PVC COM TAMPA CEGA 150 X 150 X 50 MM | UN | 6 | 58.08 | 76.24 | 457.44 | NIVEL 4 | NIVEL 4 | NIVEL 4 | NIVEL 4 | 9 | 1 | 3 | 1 | $S$184 | $W$184 | $T$186
9.1.3.2 | SETOP | HID-SIF-035 | CAIXA SIFONADA EM PVC COM TAMPA CEGA 150 X 185 X 75 MM | UN | 11 | 64.11 | 84.15 | 925.65 | NIVEL 4 | NIVEL 4 | NIVEL 4 | NIVEL 4 | 9 | 1 | 3 | 2 | $S$184 | $W$184 | $T$186
9.1.3.3 | SINAPI | 86884 | ENGATE FLEXÍVEL EM PLÁSTICO BRANCO, 1/2 X 30CM - FORNECIMENTO E INSTALAÇÃO. AF_01/2020 | UN | 13 | 8.17 | 10.72 | 139.36 | NIVEL 4 | NIVEL 4 | NIVEL 4 | NIVEL 4 | 9 | 1 | 3 | 3 | $S$184 | $W$184 | $T$186
9.1.3.4 | SINAPI | 86882 | SIFÃO DO TIPO GARRAFA/COPO EM PVC 1.1/4 X 1.1/2 - FORNECIMENTO E INSTALAÇÃO. AF_01/2020 | UN | 13 | 19.8 | 25.99 | 337.87 | NIVEL 4 | NIVEL 4 | NIVEL 4 | NIVEL 4 | 9 | 1 | 3 | 4 | $S$184 | $W$184 | $T$186
9.1.3.5 | SINAPI | 86879 | VÁLVULA EM PLÁSTICO 1 PARA PIA, TANQUE OU LAVATÓRIO, COM OU SEM LADRÃO - FORNECIMENTO E INSTALAÇÃO. AF_01/2020 | UN | 13 | 6.63 | 8.7 | 113.1 | NIVEL 4 | NIVEL 4 | NIVEL 4 | NIVEL 4 | 9 | 1 | 3 | 5 | $S$184 | $W$184 | $T$186
[13 empty] | 9 | 1 | 3 | 0 | $S$184 | $W$184 | $T$186
|  |  | SUBTOTAL DO ITEM - 9.1.3 |  |  |  |  | 1973.42 |  |  |  |  | 9 | 1 | 3 | 0 | $S$184 | $W$184 | $T$186
[13 empty] | 9 | 1 | 3 | 0 | $S$184 | $W$184 | $T$186
9.1.4 |  |  | PVC ESGOTO | [5 empty] | NIVEL 3 | NIVEL 3 | NIVEL 3 |  | 9 | 1 | 4 | 0 | $S$184 | $W$184 | $T$186
[13 empty] | 9 | 1 | 4 | 0 | $S$184 | $W$184 | $T$186
9.1.4.1 | SINAPI | 89546 | BUCHA DE REDUÇÃO LONGA, PVC, SERIE R, ÁGUA PLUVIAL, DN 50 X 40 MM, JUNTA ELÁSTICA, FORNECIDO E INSTALADO EM RAMAL DE ENCAMINHAMENTO. AF_12/2014 | UN | 1 | 13.18 | 17.3 | 17.3 | NIVEL 4 | NIVEL 4 | NIVEL 4 | NIVEL 4 | 9 | 1 | 4 | 1 | $S$184 | $W$184 | $T$186
9.1.4.2 | SINAPI | 89728 | CURVA CURTA 90 GRAUS, PVC, SERIE NORMAL, ESGOTO PREDIAL, DN 40 MM, JUNTA SOLDÁVEL, FORNECIDO E INSTALADO EM RAMAL DE DESCARGA OU RAMAL DE ESGOTO SANITÁRIO. AF_12/2014 | UN | 23 | 11.09 | 14.55 | 334.65 | NIVEL 4 | NIVEL 4 | NIVEL 4 | NIVEL 4 | 9 | 1 | 4 | 2 | $S$184 | $W$184 | $T$186
9.1.4.3 | SINAPI | 89746 | JOELHO 45 GRAUS, PVC, SERIE NORMAL, ESGOTO PREDIAL, DN 100 MM, JUNTA ELÁSTICA, FORNECIDO E INSTALADO EM RAMAL DE DESCARGA OU RAMAL DE ESGOTO SANITÁRIO. AF_12/2014 | UN | 2 | 24.66 | 32.37 | 64.74 | NIVEL 4 | NIVEL 4 | NIVEL 4 | NIVEL 4 | 9 | 1 | 4 | 3 | $S$184 | $W$184 | $T$186
9.1.4.4 | SINAPI | 89726 | JOELHO 45 GRAUS, PVC, SERIE NORMAL, ESGOTO PREDIAL, DN 40 MM, JUNTA SOLDÁVEL, FORNECIDO E INSTALADO EM RAMAL DE DESCARGA OU RAMAL DE ESGOTO SANITÁRIO. AF_12/2014 | UN | 23 | 6.9 | 9.05 | 208.15 | NIVEL 4 | NIVEL 4 | NIVEL 4 | NIVEL 4 | 9 | 1 | 4 | 4 | $S$184 | $W$184 | $T$186
9.1.4.5 | SINAPI | 89732 | JOELHO 45 GRAUS, PVC, SERIE NORMAL, ESGOTO PREDIAL, DN 50 MM, JUNTA ELÁSTICA, FORNECIDO E INSTALADO EM RAMAL DE DESCARGA OU RAMAL DE ESGOTO SANITÁRIO. AF_12/2014 | UN | 14 | 11.35 | 14.89 | 208.46 | NIVEL 4 | NIVEL 4 | NIVEL 4 | NIVEL 4 | 9 | 1 | 4 | 5 | $S$184 | $W$184 | $T$186
9.1.4.6 | SINAPI | 89739 | JOELHO 45 GRAUS, PVC, SERIE NORMAL, ESGOTO PREDIAL, DN 75 MM, JUNTA ELÁSTICA, FORNECIDO E INSTALADO EM RAMAL DE DESCARGA OU RAMAL DE ESGOTO SANITÁRIO. AF_12/2014 | UN | 8 | 20.29 | 26.63 | 213.04 | NIVEL 4 | NIVEL 4 | NIVEL 4 | NIVEL 4 | 9 | 1 | 4 | 6 | $S$184 | $W$184 | $T$186
9.1.4.7 | SINAPI | 89744 | JOELHO 90 GRAUS, PVC, SERIE NORMAL, ESGOTO PREDIAL, DN 100 MM, JUNTA ELÁSTICA, FORNECIDO E INSTALADO EM RAMAL DE DESCARGA OU RAMAL DE ESGOTO SANITÁRIO. AF_12/2014 | UN | 6 | 24.73 | 32.46 | 194.76 | NIVEL 4 | NIVEL 4 | NIVEL 4 | NIVEL 4 | 9 | 1 | 4 | 7 | $S$184 | $W$184 | $T$186
9.1.4.8 | SINAPI | 89724 | JOELHO 90 GRAUS, PVC, SERIE NORMAL, ESGOTO PREDIAL, DN 40 MM, JUNTA SOLDÁVEL, FORNECIDO E INSTALADO EM RAMAL DE DESCARGA OU RAMAL DE ESGOTO SANITÁRIO. AF_12/2014 | UN | 1 | 10.26 | 13.46 | 13.46 | NIVEL 4 | NIVEL 4 | NIVEL 4 | NIVEL 4 | 9 | 1 | 4 | 8 | $S$184 | $W$184 | $T$186
9.1.4.9 | SINAPI | 89731 | JOELHO 90 GRAUS, PVC, SERIE NORMAL, ESGOTO PREDIAL, DN 50 MM, JUNTA ELÁSTICA, FORNECIDO E INSTALADO EM RAMAL DE DESCARGA OU RAMAL DE ESGOTO SANITÁRIO. AF_12/2014 | UN | 21 | 10.56 | 13.86 | 291.06 | NIVEL 4 | NIVEL 4 | NIVEL 4 | NIVEL 4 | 9 | 1 | 4 | 9 | $S$184 | $W$184 | $T$186
9.1.4.10 | SINAPI | 89737 | JOELHO 90 GRAUS, PVC, SERIE NORMAL, ESGOTO PREDIAL, DN 75 MM, JUNTA ELÁSTICA, FORNECIDO E INSTALADO EM RAMAL DE DESCARGA OU RAMAL DE ESGOTO SANITÁRIO. AF_12/2014 | UN | 4 | 19.16 | 25.15 | 100.6 | NIVEL 4 | NIVEL 4 | NIVEL 4 | NIVEL 4 | 9 | 1 | 4 | 10 | $S$184 | $W$184 | $T$186
9.1.4.11 | COMPOSIÇÃO | SRZ-EVC-709 | JOELHO 90 COM ANEL PARA ESGOTO SECUNDÁRIO 40 MM - 1.1/2" | UN | 13 | 10.71 | 14.05 | 182.65 | NIVEL 4 | NIVEL 4 | NIVEL 4 | NIVEL 4 | 9 | 1 | 4 | 11 | $S$184 | $W$184 | $T$186
9.1.4.12 | COMPOSIÇÃO | SRZ-EVC-712 | JUNÇÃO SIMPLES EM PVC RÍGIDO SOLDÁVEL, PARA ESGOTO PRIMÁRIO, DIÂM = 100 X 50MM - BASEADO EM ORSE (1562) - | UN | 4 | 44.68 | 58.65 | 234.6 | NIVEL 4 | NIVEL 4 | NIVEL 4 | NIVEL 4 | 9 | 1 | 4 | 12 | $S$184 | $W$184 | $T$186
9.1.4.13 | COMPOSIÇÃO | SRZ-EVC-713 | JUNÇÃO SIMPLES EM PVC RÍGIDO SOLDÁVEL, PARA ESGOTO PRIMÁRIO, DIÂM = 100 X 75MM - BASEADO EM ORSE (1563) | UN | 2 | 57.94 | 76.05 | 152.1 | NIVEL 4 | NIVEL 4 | NIVEL 4 | NIVEL 4 | 9 | 1 | 4 | 13 | $S$184 | $W$184 | $T$186
9.1.4.14 | SINAPI | 89861 | JUNÇÃO SIMPLES, PVC, SERIE NORMAL, ESGOTO PREDIAL, DN 100 X 100 MM, JUNTA ELÁSTICA, FORNECIDO E INSTALADO EM SUBCOLETOR AÉREO DE ESGOTO SANITÁRIO. AF_12/2014 | UN | 2 | 48.85 | 64.12 | 128.24 | NIVEL 4 | NIVEL 4 | NIVEL 4 | NIVEL 4 | 9 | 1 | 4 | 14 | $S$184 | $W$184 | $T$186
9.1.4.15 | SINAPI | 89785 | JUNÇÃO SIMPLES, PVC, SERIE NORMAL, ESGOTO PREDIAL, DN 50 X 50 MM, JUNTA ELÁSTICA, FORNECIDO E INSTALADO EM RAMAL DE DESCARGA OU RAMAL DE ESGOTO SANITÁRIO. AF_12/2014 | UN | 1 | 22.53 | 29.57 | 29.57 | NIVEL 4 | NIVEL 4 | NIVEL 4 | NIVEL 4 | 9 | 1 | 4 | 15 | $S$184 | $W$184 | $T$186
9.1.4.16 | COMPOSIÇÃO | SRZ-EVC-714 | JUNÇÃO SIMPLES EM PVC RÍGIDO SOLDÁVEL, PARA ESGOTO PRIMÁRIO, DIÂM = 75 X 50MM - BASEADO EM ORSE (1560) | UN | 9 | 36.84 | 48.35 | 435.15 | NIVEL 4 | NIVEL 4 | NIVEL 4 | NIVEL 4 | 9 | 1 | 4 | 16 | $S$184 | $W$184 | $T$186
9.1.4.17 | SINAPI | 89795 | JUNÇÃO SIMPLES, PVC, SERIE NORMAL, ESGOTO PREDIAL, DN 75 X 75 MM, JUNTA ELÁSTICA, FORNECIDO E INSTALADO EM RAMAL DE DESCARGA OU RAMAL DE ESGOTO SANITÁRIO. AF_12/2014 | UN | 5 | 37.75 | 49.55 | 247.75 | NIVEL 4 | NIVEL 4 | NIVEL 4 | NIVEL 4 | 9 | 1 | 4 | 17 | $S$184 | $W$184 | $T$186
9.1.4.18 | SINAPI | 89778 | LUVA SIMPLES, PVC, SERIE NORMAL, ESGOTO PREDIAL, DN 100 MM, JUNTA ELÁSTICA, FORNECIDO E INSTALADO EM RAMAL DE DESCARGA OU RAMAL DE ESGOTO SANITÁRIO. AF_12/2014 | UN | 18 | 19.04 | 24.99 | 449.82 | NIVEL 4 | NIVEL 4 | NIVEL 4 | NIVEL 4 | 9 | 1 | 4 | 18 | $S$184 | $W$184 | $T$186
9.1.4.19 | SINAPI | 89753 | LUVA SIMPLES, PVC, SERIE NORMAL, ESGOTO PREDIAL, DN 50 MM, JUNTA ELÁSTICA, FORNECIDO E INSTALADO EM RAMAL DE DESCARGA OU RAMAL DE ESGOTO SANITÁRIO. AF_12/2014 | UN | 24 | 9.09 | 11.93 | 286.32 | NIVEL 4 | NIVEL 4 | NIVEL 4 | NIVEL 4 | 9 | 1 | 4 | 19 | $S$184 | $W$184 | $T$186
9.1.4.20 | SINAPI | 89774 | LUVA SIMPLES, PVC, SERIE NORMAL, ESGOTO PREDIAL, DN 75 MM, JUNTA ELÁSTICA, FORNECIDO E INSTALADO EM RAMAL DE DESCARGA OU RAMAL DE ESGOTO SANITÁRIO. AF_12/2014 | UN | 43 | 15.42 | 20.24 | 870.32 | NIVEL 4 | NIVEL 4 | NIVEL 4 | NIVEL 4 | 9 | 1 | 4 | 20 | $S$184 | $W$184 | $T$186
9.1.4.21 | COMPOSIÇÃO | SRZ-EVC-708 | REDUCAO EXCENTRICA, PVC, SERIE N - DN 100X50MM - BASEADO SINAPI (89665) | UN | 1 | 11.84 | 15.54 | 15.54 | NIVEL 4 | NIVEL 4 | NIVEL 4 | NIVEL 4 | 9 | 1 | 4 | 21 | $S$184 | $W$184 | $T$186
9.1.4.22 | COMPOSIÇÃO | SRZ-EVC-715 | REDUÇÃO EXCÊNTRICA EM PVC RÍGIDO C/ ANÉIS, PARA ESGOTO PRIMÁRIO, DIÂM = 75 X 50MM - BASEADO EM ORSE (1655) | UN | 4 | 17.48 | 22.94 | 91.76 | NIVEL 4 | NIVEL 4 | NIVEL 4 | NIVEL 4 | 9 | 1 | 4 | 22 | $S$184 | $W$184 | $T$186
9.1.4.23 | SETOP | HID-MIT-005 | MITRA PVC RÍGIDO (TERMINAL DE VENTILAÇÃO TIPO) 75 MM | U | 4 | 6.84 | 8.97 | 35.88 | NIVEL 4 | NIVEL 4 | NIVEL 4 | NIVEL 4 | 9 | 1 | 4 | 23 | $S$184 | $W$184 | $T$186
9.1.4.24 | SETOP | HID-TUB-055 | FORNECIMENTO E ASSENTAMENTO DE TUBO PVC RÍGIDO, ESGOTO, PBV - SÉRIE NORMAL, DN 100 MM (4"), INCLUSIVE CONEXÕES | M | 48.67 | 38.66 | 50.74 | 2469.51 | NIVEL 4 | NIVEL 4 | NIVEL 4 | NIVEL 4 | 9 | 1 | 4 | 24 | $S$184 | $W$184 | $T$186
9.1.4.25 | SETOP | HID-TUB-075 | FORNECIMENTO E ASSENTAMENTO DE TUBO PVC RÍGIDO, ESGOTO, PB - SÉRIE NORMAL, DN 40MM (1.1/2"), INCLUSIVE CONEXÕES | M | 26.57 | 18.77 | 24.63 | 654.41 | NIVEL 4 | NIVEL 4 | NIVEL 4 | NIVEL 4 | 9 | 1 | 4 | 25 | $S$184 | $W$184 | $T$186
9.1.4.26 | SETOP | HID-TUB-045 | FORNECIMENTO E ASSENTAMENTO DE TUBO PVC RÍGIDO, ESGOTO, PBV - SÉRIE NORMAL, DN 50 MM (2"), INCLUSIVE CONEXÕES | M | 4.24 | 25.85 | 33.93 | 143.86 | NIVEL 4 | NIVEL 4 | NIVEL 4 | NIVEL 4 | 9 | 1 | 4 | 26 | $S$184 | $W$184 | $T$186
9.1.4.27 | SETOP | HID-TUB-050 | FORNECIMENTO E ASSENTAMENTO DE TUBO PVC RÍGIDO, ESGOTO, PBV - SÉRIE NORMAL, DN 75 MM (3"), INCLUSIVE CONEXÕES | M | 53.15 | 35.17 | 46.16 | 2453.4 | NIVEL 4 | NIVEL 4 | NIVEL 4 | NIVEL 4 | 9 | 1 | 4 | 27 | $S$184 | $W$184 | $T$186
9.1.4.28 | COMPOSIÇÃO | SRZ-EVC-711 | TE REDUCAO PVC ESGOTO COM ANEL DE BORRACHA 100X50MM - BASEADA EM SBC (053402) | UN | 2 | 58.22 | 76.42 | 152.84 | NIVEL 4 | NIVEL 4 | NIVEL 4 | NIVEL 4 | 9 | 1 | 4 | 28 | $S$184 | $W$184 | $T$186
9.1.4.29 | SINAPI | 89784 | TE, PVC, SERIE NORMAL, ESGOTO PREDIAL, DN 50 X 50 MM, JUNTA ELÁSTICA, FORNECIDO E INSTALADO EM RAMAL DE DESCARGA OU RAMAL DE ESGOTO SANITÁRIO. AF_12/2014 | UN | 9 | 20.26 | 26.59 | 239.31 | NIVEL 4 | NIVEL 4 | NIVEL 4 | NIVEL 4 | 9 | 1 | 4 | 29 | $S$184 | $W$184 | $T$186
9.1.4.30 | COMPOSIÇÃO | SRZ-EVC-710 | TE SANITARIO PVC ESGOTO 75X50MM - BASEADA EM SBC 053309 | UN | 1 | 46.54 | 61.09 | 61.09 | NIVEL 4 | NIVEL 4 | NIVEL 4 | NIVEL 4 | 9 | 1 | 4 | 30 | $S$184 | $W$184 | $T$186
9.1.4.31 | COMPOSIÇÃO | SRZ-EVC-710 | TE SANITARIO PVC ESGOTO 75X50MM - BASEADA EM SBC 053309 | UN | 5 | 46.54 | 61.09 | 305.45 | NIVEL 4 | NIVEL 4 | NIVEL 4 | NIVEL 4 | 9 | 1 | 4 | 31 | $S$184 | $W$184 | $T$186
[13 empty] | 9 | 1 | 4 | 0 | $S$184 | $W$184 | $T$186
|  |  | SUBTOTAL DO ITEM - 9.1.4 |  |  |  |  | 11285.79 |  |  |  |  | 9 | 1 | 4 | 0 | $S$184 | $W$184 | $T$186
[13 empty] | 9 | 1 | 4 | 0 | $S$184 | $W$184 | $T$186
9.1.5 |  |  | PVC MISTO SOLDÁVEL | [5 empty] | NIVEL 3 | NIVEL 3 | NIVEL 3 |  | 9 | 1 | 5 | 0 | $S$184 | $W$184 | $T$186
[13 empty] | 9 | 1 | 5 | 0 | $S$184 | $W$184 | $T$186
9.1.5.1 | SINAPI | 89385 | LUVA SOLDÁVEL E COM ROSCA, PVC, SOLDÁVEL, DN 25MM X 3/4, INSTALADO EM RAMAL OU SUB-RAMAL DE ÁGUA - FORNECIMENTO E INSTALAÇÃO. AF_12/2014 | UN | 16 | 7.36 | 9.66 | 154.56 | NIVEL 4 | NIVEL 4 | NIVEL 4 | NIVEL 4 | 9 | 1 | 5 | 1 | $S$184 | $W$184 | $T$186
[13 empty] | 9 | 1 | 5 | 0 | $S$184 | $W$184 | $T$186
|  |  | SUBTOTAL DO ITEM - 9.1.5 |  |  |  |  | 154.56 |  |  |  |  | 9 | 1 | 5 | 0 | $S$184 | $W$184 | $T$186
[13 empty] | 9 | 1 | 5 | 0 | $S$184 | $W$184 | $T$186
9.1.6 |  |  | PVC RÍGIDO SOLDÁVEL | [5 empty] | NIVEL 3 | NIVEL 3 | NIVEL 3 |  | 9 | 1 | 6 | 0 | $S$184 | $W$184 | $T$186
[13 empty] | 9 | 1 | 6 | 0 | $S$184 | $W$184 | $T$186
9.1.6.1 | SINAPI | 94705 | ADAPTADOR COM FLANGE E ANEL DE VEDAÇÃO, PVC, SOLDÁVEL, DN 40 MM X 1 1/4 , INSTALADO EM RESERVAÇÃO DE ÁGUA DE EDIFICAÇÃO QUE POSSUA RESERVATÓRIO DE FIBRA/FIBROCIMENTO FORNECIMENTO E INSTALAÇÃO. AF_06/2016 | UN | 2 | 35.76 | 46.94 | 93.88 | NIVEL 4 | NIVEL 4 | NIVEL 4 | NIVEL 4 | 9 | 1 | 6 | 1 | $S$184 | $W$184 | $T$186
9.1.6.2 | SINAPI | 94789 | ADAPTADOR COM FLANGES LIVRES, PVC, SOLDÁVEL LONGO, DN 75 MM X 2 1/2 , INSTALADO EM RESERVAÇÃO DE ÁGUA DE EDIFICAÇÃO QUE POSSUA RESERVATÓRIO DE FIBRA/FIBROCIMENTO FORNECIMENTO E INSTALAÇÃO. AF_06/2016 | UN | 2 | 345.47 | 453.49 | 906.98 | NIVEL 4 | NIVEL 4 | NIVEL 4 | NIVEL 4 | 9 | 1 | 6 | 2 | $S$184 | $W$184 | $T$186
9.1.6.3 | SINAPI | 89538 | ADAPTADOR CURTO COM BOLSA E ROSCA PARA REGISTRO, PVC, SOLDÁVEL, DN 25MM X 3/4, INSTALADO EM PRUMADA DE ÁGUA - FORNECIMENTO E INSTALAÇÃO. AF_12/2014 | UN | 18 | 3.83 | 5.02 | 90.36 | NIVEL 4 | NIVEL 4 | NIVEL 4 | NIVEL 4 | 9 | 1 | 6 | 3 | $S$184 | $W$184 | $T$186
9.1.6.4 | SINAPI | 89436 | ADAPTADOR CURTO COM BOLSA E ROSCA PARA REGISTRO, PVC, SOLDÁVEL, DN 32MM X 1, INSTALADO EM RAMAL DE DISTRIBUIÇÃO DE ÁGUA - FORNECIMENTO E INSTALAÇÃO. AF_12/2014 | UN | 2 | 6.8 | 8.92 | 17.84 | NIVEL 4 | NIVEL 4 | NIVEL 4 | NIVEL 4 | 9 | 1 | 6 | 4 | $S$184 | $W$184 | $T$186
9.1.6.5 | SINAPI | 89572 | ADAPTADOR CURTO COM BOLSA E ROSCA PARA REGISTRO, PVC, SOLDÁVEL, DN 40MM X 1.1/4, INSTALADO EM PRUMADA DE ÁGUA - FORNECIMENTO E INSTALAÇÃO. AF_12/2014 | UN | 4 | 9.11 | 11.95 | 47.8 | NIVEL 4 | NIVEL 4 | NIVEL 4 | NIVEL 4 | 9 | 1 | 6 | 5 | $S$184 | $W$184 | $T$186
9.1.6.6 | SINAPI | 89596 | ADAPTADOR CURTO COM BOLSA E ROSCA PARA REGISTRO, PVC, SOLDÁVEL, DN 50MM X 1.1/2, INSTALADO EM PRUMADA DE ÁGUA - FORNECIMENTO E INSTALAÇÃO. AF_12/2014 | UN | 18 | 11.92 | 15.64 | 281.52 | NIVEL 4 | NIVEL 4 | NIVEL 4 | NIVEL 4 | 9 | 1 | 6 | 6 | $S$184 | $W$184 | $T$186
9.1.6.7 | SINAPI | 89613 | ADAPTADOR CURTO COM BOLSA E ROSCA PARA REGISTRO, PVC, SOLDÁVEL, DN 75MM X 2.1/2, INSTALADO EM PRUMADA DE ÁGUA - FORNECIMENTO E INSTALAÇÃO. AF_12/2014 | UN | 4 | 35.77 | 46.95 | 187.8 | NIVEL 4 | NIVEL 4 | NIVEL 4 | NIVEL 4 | 9 | 1 | 6 | 7 | $S$184 | $W$184 | $T$186
9.1.6.8 | COMPOSIÇÃO | SRZ-EVC-716 | BUCHA DE REDUÇÃO CURTA DE PVC RÍGIDO SOLDÁVEL, MARROM, DIÂM = 32 X 25MM - BASEDO EM ORSE (1072) | UN | 9 | 5.55 | 7.28 | 65.52 | NIVEL 4 | NIVEL 4 | NIVEL 4 | NIVEL 4 | 9 | 1 | 6 | 8 | $S$184 | $W$184 | $T$186
9.1.6.9 | SINAPI | 90375 | BUCHA DE REDUÇÃO, PVC, SOLDÁVEL, DN 40MM X 32MM, INSTALADO EM RAMAL OU SUB-RAMAL DE ÁGUA - FORNECIMENTO E INSTALAÇÃO. AF_03/2015 | UN | 6 | 8.93 | 11.72 | 70.32 | NIVEL 4 | NIVEL 4 | NIVEL 4 | NIVEL 4 | 9 | 1 | 6 | 9 | $S$184 | $W$184 | $T$186
9.1.6.10 | COMPOSIÇÃO | SRZ-EVC-717 | BUCHA DE REDUÇÃO CURTA DE PVC RÍGIDO SOLDÁVEL, MARROM, DIÂM = 75 X 60MM - BASEADO EM ORSE (1076) | UN | 1 | 35.31 | 46.35 | 46.35 | NIVEL 4 | NIVEL 4 | NIVEL 4 | NIVEL 4 | 9 | 1 | 6 | 10 | $S$184 | $W$184 | $T$186
9.1.6.11 | COMPOSIÇÃO | SRZ-EVC-720 | BUCHA DE REDUÇÃO LONGA DE PVC RÍGIDO SOLDÁVEL, MARROM, DIÂM = 60 X 50MM - BASEADO EM COPIA DA ORSE (1088) | UN | 1 | 36.7 | 48.17 | 48.17 | NIVEL 4 | NIVEL 4 | NIVEL 4 | NIVEL 4 | 9 | 1 | 6 | 11 | $S$184 | $W$184 | $T$186
9.1.6.12 | COMPOSIÇÃO | SRZ-EVC-719 | BUCHA DE REDUÇÃO LONGA DE PVC RIGIDO SOLDÁVEL, MARROM, DIÂM = 75 X 50MM - BASEADO EM COPIA DA ORSE (1089) | UN | 2 | 41.26 | 54.16 | 108.32 | NIVEL 4 | NIVEL 4 | NIVEL 4 | NIVEL 4 | 9 | 1 | 6 | 12 | $S$184 | $W$184 | $T$186
9.1.6.13 | SINAPI | 89370 | CURVA 45 GRAUS, PVC, SOLDÁVEL, DN 32MM, INSTALADO EM RAMAL OU SUB-RAMAL DE ÁGUA - FORNECIMENTO E INSTALAÇÃO. AF_12/2014 | UN | 1 | 14.13 | 18.54 | 18.54 | NIVEL 4 | NIVEL 4 | NIVEL 4 | NIVEL 4 | 9 | 1 | 6 | 13 | $S$184 | $W$184 | $T$186
9.1.6.14 | SINAPI | 89364 | CURVA 90 GRAUS, PVC, SOLDÁVEL, DN 25MM, INSTALADO EM RAMAL OU SUB-RAMAL DE ÁGUA - FORNECIMENTO E INSTALAÇÃO. AF_12/2014 | UN | 2 | 11.46 | 15.04 | 30.08 | NIVEL 4 | NIVEL 4 | NIVEL 4 | NIVEL 4 | 9 | 1 | 6 | 14 | $S$184 | $W$184 | $T$186
9.1.6.15 | SINAPI | 89363 | JOELHO 45 GRAUS, PVC, SOLDÁVEL, DN 25MM, INSTALADO EM RAMAL OU SUB-RAMAL DE ÁGUA - FORNECIMENTO E INSTALAÇÃO. AF_12/2014 | UN | 2 | 9.13 | 11.98 | 23.96 | NIVEL 4 | NIVEL 4 | NIVEL 4 | NIVEL 4 | 9 | 1 | 6 | 15 | $S$184 | $W$184 | $T$186
9.1.6.16 | SINAPI | 89362 | JOELHO 90 GRAUS, PVC, SOLDÁVEL, DN 25MM, INSTALADO EM RAMAL OU SUB-RAMAL DE ÁGUA - FORNECIMENTO E INSTALAÇÃO. AF_12/2014 | UN | 17 | 8 | 10.5 | 178.5 | NIVEL 4 | NIVEL 4 | NIVEL 4 | NIVEL 4 | 9 | 1 | 6 | 16 | $S$184 | $W$184 | $T$186
9.1.6.17 | SINAPI | 89367 | JOELHO 90 GRAUS, PVC, SOLDÁVEL, DN 32MM, INSTALADO EM RAMAL OU SUB-RAMAL DE ÁGUA - FORNECIMENTO E INSTALAÇÃO. AF_12/2014 | UN | 9 | 11.63 | 15.26 | 137.34 | NIVEL 4 | NIVEL 4 | NIVEL 4 | NIVEL 4 | 9 | 1 | 6 | 17 | $S$184 | $W$184 | $T$186
9.1.6.18 | SINAPI | 89497 | JOELHO 90 GRAUS, PVC, SOLDÁVEL, DN 40MM, INSTALADO EM PRUMADA DE ÁGUA - FORNECIMENTO E INSTALAÇÃO. AF_12/2014 | UN | 4 | 12.82 | 16.82 | 67.28 | NIVEL 4 | NIVEL 4 | NIVEL 4 | NIVEL 4 | 9 | 1 | 6 | 18 | $S$184 | $W$184 | $T$186
9.1.6.19 | SINAPI | 89501 | JOELHO 90 GRAUS, PVC, SOLDÁVEL, DN 50MM, INSTALADO EM PRUMADA DE ÁGUA - FORNECIMENTO E INSTALAÇÃO. AF_12/2014 | UN | 11 | 15.1 | 19.82 | 218.02 | NIVEL 4 | NIVEL 4 | NIVEL 4 | NIVEL 4 | 9 | 1 | 6 | 19 | $S$184 | $W$184 | $T$186
9.1.6.20 | SINAPI | 89505 | JOELHO 90 GRAUS, PVC, SOLDÁVEL, DN 60MM, INSTALADO EM PRUMADA DE ÁGUA - FORNECIMENTO E INSTALAÇÃO. AF_12/2014 | UN | 1 | 44.45 | 58.34 | 58.34 | NIVEL 4 | NIVEL 4 | NIVEL 4 | NIVEL 4 | 9 | 1 | 6 | 20 | $S$184 | $W$184 | $T$186
9.1.6.21 | SINAPI | 89513 | JOELHO 90 GRAUS, PVC, SOLDÁVEL, DN 75MM, INSTALADO EM PRUMADA DE ÁGUA - FORNECIMENTO E INSTALAÇÃO. AF_12/2014 | UN | 2 | 147.02 | 192.99 | 385.98 | NIVEL 4 | NIVEL 4 | NIVEL 4 | NIVEL 4 | 9 | 1 | 6 | 21 | $S$184 | $W$184 | $T$186
9.1.6.22 | COMPOSIÇÃO | SRZ-EVC-721 | JOELHO/COTOVELO DE REDUÇÃO 90° PVC JS - 32MM X 25MM (LH) - BASEADO EM COPIA DA SEDOP (180218) | UN | 1 | 13.04 | 17.11 | 17.11 | NIVEL 4 | NIVEL 4 | NIVEL 4 | NIVEL 4 | 9 | 1 | 6 | 22 | $S$184 | $W$184 | $T$186
9.1.6.23 | SINAPI | 89356 | TUBO, PVC, SOLDÁVEL, DN 25MM, INSTALADO EM RAMAL OU SUB-RAMAL DE ÁGUA - FORNECIMENTO E INSTALAÇÃO. AF_12/2014 | M | 62.2 | 20.51 | 26.92 | 1674.42 | NIVEL 4 | NIVEL 4 | NIVEL 4 | NIVEL 4 | 9 | 1 | 6 | 23 | $S$184 | $W$184 | $T$186
9.1.6.24 | SINAPI | 89357 | TUBO, PVC, SOLDÁVEL, DN 32MM, INSTALADO EM RAMAL OU SUB-RAMAL DE ÁGUA - FORNECIMENTO E INSTALAÇÃO. AF_12/2014 | M | 4.48 | 30.59 | 40.15 | 179.87 | NIVEL 4 | NIVEL 4 | NIVEL 4 | NIVEL 4 | 9 | 1 | 6 | 24 | $S$184 | $W$184 | $T$186
9.1.6.25 | SINAPI | 89448 | TUBO, PVC, SOLDÁVEL, DN 40MM, INSTALADO EM PRUMADA DE ÁGUA - FORNECIMENTO E INSTALAÇÃO. AF_12/2014 | M | 13.98 | 19.94 | 26.17 | 365.85 | NIVEL 4 | NIVEL 4 | NIVEL 4 | NIVEL 4 | 9 | 1 | 6 | 25 | $S$184 | $W$184 | $T$186
9.1.6.26 | SINAPI | 89449 | TUBO, PVC, SOLDÁVEL, DN 50MM, INSTALADO EM PRUMADA DE ÁGUA - FORNECIMENTO E INSTALAÇÃO. AF_12/2014 | M | 33.14 | 22.92 | 30.08 | 996.85 | NIVEL 4 | NIVEL 4 | NIVEL 4 | NIVEL 4 | 9 | 1 | 6 | 26 | $S$184 | $W$184 | $T$186
9.1.6.27 | SINAPI | 89450 | TUBO, PVC, SOLDÁVEL, DN 60MM, INSTALADO EM PRUMADA DE ÁGUA - FORNECIMENTO E INSTALAÇÃO. AF_12/2014 | M | 5.94 | 38.07 | 49.97 | 296.82 | NIVEL 4 | NIVEL 4 | NIVEL 4 | NIVEL 4 | 9 | 1 | 6 | 27 | $S$184 | $W$184 | $T$186
9.1.6.28 | SINAPI | 89451 | TUBO, PVC, SOLDÁVEL, DN 75MM, INSTALADO EM PRUMADA DE ÁGUA - FORNECIMENTO E INSTALAÇÃO. AF_12/2014 | M | 1.2 | 63.19 | 82.94 | 99.52 | NIVEL 4 | NIVEL 4 | NIVEL 4 | NIVEL 4 | 9 | 1 | 6 | 28 | $S$184 | $W$184 | $T$186
9.1.6.29 | SINAPI | 89395 | TE, PVC, SOLDÁVEL, DN 25MM, INSTALADO EM RAMAL OU SUB-RAMAL DE ÁGUA - FORNECIMENTO E INSTALAÇÃO. AF_12/2014 | UN | 12 | 11.28 | 14.8 | 177.6 | NIVEL 4 | NIVEL 4 | NIVEL 4 | NIVEL 4 | 9 | 1 | 6 | 29 | $S$184 | $W$184 | $T$186
9.1.6.30 | SINAPI | 89398 | TE, PVC, SOLDÁVEL, DN 32MM, INSTALADO EM RAMAL OU SUB-RAMAL DE ÁGUA - FORNECIMENTO E INSTALAÇÃO. AF_12/2014 | UN | 2 | 17.57 | 23.06 | 46.12 | NIVEL 4 | NIVEL 4 | NIVEL 4 | NIVEL 4 | 9 | 1 | 6 | 30 | $S$184 | $W$184 | $T$186
9.1.6.31 | SINAPI | 89623 | TE, PVC, SOLDÁVEL, DN 40MM, INSTALADO EM PRUMADA DE ÁGUA - FORNECIMENTO E INSTALAÇÃO. AF_12/2014 | UN | 4 | 20.53 | 26.94 | 107.76 | NIVEL 4 | NIVEL 4 | NIVEL 4 | NIVEL 4 | 9 | 1 | 6 | 31 | $S$184 | $W$184 | $T$186
9.1.6.32 | SINAPI | 89629 | TE, PVC, SOLDÁVEL, DN 75MM, INSTALADO EM PRUMADA DE ÁGUA - FORNECIMENTO E INSTALAÇÃO. AF_12/2014 | UN | 1 | 105.99 | 139.13 | 139.13 | NIVEL 4 | NIVEL 4 | NIVEL 4 | NIVEL 4 | 9 | 1 | 6 | 32 | $S$184 | $W$184 | $T$186
9.1.6.33 | SINAPI | 89400 | TÊ DE REDUÇÃO, PVC, SOLDÁVEL, DN 32MM X 25MM, INSTALADO EM RAMAL OU SUB-RAMAL DE ÁGUA - FORNECIMENTO E INSTALAÇÃO. AF_12/2014 | UN | 9 | 20.52 | 26.93 | 242.37 | NIVEL 4 | NIVEL 4 | NIVEL 4 | NIVEL 4 | 9 | 1 | 6 | 33 | $S$184 | $W$184 | $T$186
9.1.6.34 | SINAPI | 89624 | TÊ DE REDUÇÃO, PVC, SOLDÁVEL, DN 40MM X 32MM, INSTALADO EM PRUMADA DE ÁGUA - FORNECIMENTO E INSTALAÇÃO. AF_12/2014 | UN | 3 | 22.02 | 28.9 | 86.7 | NIVEL 4 | NIVEL 4 | NIVEL 4 | NIVEL 4 | 9 | 1 | 6 | 34 | $S$184 | $W$184 | $T$186
9.1.6.35 | SINAPI | 94698 | TÊ DE REDUÇÃO, PVC, SOLDÁVEL, DN 75 MM X 50 MM, INSTALADO EM RESERVAÇÃO DE ÁGUA DE EDIFICAÇÃO QUE POSSUA RESERVATÓRIO DE FIBRA/FIBROCIMENTO FORNECIMENTO E INSTALAÇÃO. AF_06/2016 | UN | 2 | 96.46 | 126.62 | 253.24 | NIVEL 4 | NIVEL 4 | NIVEL 4 | NIVEL 4 | 9 | 1 | 6 | 35 | $S$184 | $W$184 | $T$186
9.1.6.36 | COMPOSIÇÃO | SRZ-EVC-706 | TÊ DE REDUÇÃO 90º DE PVC RÍGIDO SOLDÁVEL, MARROM DIÂM = 75 X 60MM - BASEADO ORSE (1184) | UN | 1 | 138.2 | 181.41 | 181.41 | NIVEL 4 | NIVEL 4 | NIVEL 4 | NIVEL 4 | 9 | 1 | 6 | 36 | $S$184 | $W$184 | $T$186
[13 empty] | 9 | 1 | 6 | 0 | $S$184 | $W$184 | $T$186
|  |  | SUBTOTAL DO ITEM - 9.1.6 |  |  |  |  | 7947.67 |  |  |  |  | 9 | 1 | 6 | 0 | $S$184 | $W$184 | $T$186
[13 empty] | 9 | 1 | 6 | 0 | $S$184 | $W$184 | $T$186
9.1.7 |  |  | PVC SOLDÁVEL AZUL C/ BUCHA LATÃO | [5 empty] | NIVEL 3 | NIVEL 3 | NIVEL 3 |  | 9 | 1 | 7 | 0 | $S$184 | $W$184 | $T$186
[13 empty] | 9 | 1 | 7 | 0 | $S$184 | $W$184 | $T$186
9.1.7.1 | SINAPI | 89366 | JOELHO 90 GRAUS COM BUCHA DE LATÃO, PVC, SOLDÁVEL, DN 25MM, X 3/4 INSTALADO EM RAMAL OU SUB-RAMAL DE ÁGUA - FORNECIMENTO E INSTALAÇÃO. AF_12/2014 | UN | 16 | 17.62 | 23.12 | 369.92 | NIVEL 4 | NIVEL 4 | NIVEL 4 | NIVEL 4 | 9 | 1 | 7 | 1 | $S$184 | $W$184 | $T$186
9.1.7.2 | COMPOSIÇÃO | SRZ-EVC-707 | JOELHO 90 GRAUS DE REDUÇÃO COM BUCHA DE LATÃO, PVC, SOLDÁVEL, DN 25MM, X 1/2 INSTALADO EM RAMAL OU SUB-RAMAL DE ÁGUA, FORNECIMENTO E INSTALAÇÃO - BASEADO SINAPI (90373) | UN | 16 | 15.94 | 20.92 | 334.72 | NIVEL 4 | NIVEL 4 | NIVEL 4 | NIVEL 4 | 9 | 1 | 7 | 2 | $S$184 | $W$184 | $T$186
9.1.7.3 | SINAPI | 89618 | TÊ COM BUCHA DE LATÃO NA BOLSA CENTRAL, PVC, SOLDÁVEL, DN 25MM X 1/2, INSTALADO EM PRUMADA DE ÁGUA - FORNECIMENTO E INSTALAÇÃO. AF_12/2014 | UN | 7 | 17.61 | 23.11 | 161.77 | NIVEL 4 | NIVEL 4 | NIVEL 4 | NIVEL 4 | 9 | 1 | 7 | 3 | $S$184 | $W$184 | $T$186
9.1.7.4 | COMPOSIÇÃO | SRZ-EVC-703 | CALHA EM CHAPA DE AÇO GALVANIZADO Nº 26, DESENVOLVIMENTO 67 CM (FUNDO=15 CM, LATERAIS=15 E 22 CM, BORDAS=3 E 12CM) - BASEADO EM ORSE (8266) | M | 49 | 135.82 | 178.29 | 8736.21 | NIVEL 4 | NIVEL 4 | NIVEL 4 | NIVEL 4 | 9 | 1 | 7 | 4 | $S$184 | $W$184 | $T$186
9.1.7.5 | SETOP | DRE-CXS-035 | CAIXA DE AREIA 50 X 60 X 70 CM | U | 5 | 485.9 | 637.84 | 3189.2 | NIVEL 4 | NIVEL 4 | NIVEL 4 | NIVEL 4 | 9 | 1 | 7 | 5 | $S$184 | $W$184 | $T$186
9.1.7.6 | COMPOSIÇÃO | SRZ-EVC-701 | FOSSA SEPTICA BIODIGESTOR 10.000L FUNDO CONICO POLIETILENO - BASEADO EM COPIA DA SBC 053651 | UN | 1 | 14209.7 | 18653.07 | 18653.07 | NIVEL 4 | NIVEL 4 | NIVEL 4 | NIVEL 4 | 9 | 1 | 7 | 6 | $S$184 | $W$184 | $T$186
9.1.7.7 | SETOP | HID-CXS-060 | CAIXA DE ESGOTO DE INSPEÇÃO/PASSAGEM EM ALVENARIA (60X60X60CM), REVESTIMENTO EM ARGAMASSA COM ADITIVO IMPERMEABILIZANTE, COM TAMPA DE CONCRETO, INCLUSIVE ESCAVAÇÃO, REATERRO E TRANSPORTE E RETIRADA DO MATERIAL ESCAVADO (EM CAÇAMBA) | UN | 9 | 325.92 | 427.83 | 3850.47 | NIVEL 4 | NIVEL 4 | NIVEL 4 | NIVEL 4 | 9 | 1 | 7 | 7 | $S$184 | $W$184 | $T$186
9.1.7.8 | SINAPI | 91795 | (COMPOSIÇÃO REPRESENTATIVA) DO SERVIÇO DE INST. TUBO PVC, SÉRIE N, ESGOTO PREDIAL, 100 MM (INST. RAMAL DESCARGA, RAMAL DE ESG. SANIT., PRUMADA ESG. SANIT., VENTILAÇÃO OU SUB-COLETOR AÉREO), INCL. CONEXÕES E CORTES, FIXAÇÕES, P/ PRÉDIOS. AF_10/2015 | M | 50 | 71.25 | 93.52 | 4676 | NIVEL 4 | NIVEL 4 | NIVEL 4 | NIVEL 4 | 9 | 1 | 7 | 8 | $S$184 | $W$184 | $T$186
9.1.7.9 | SINAPI | 91790 | (COMPOSIÇÃO REPRESENTATIVA) DO SERVIÇO DE INSTALAÇÃO DE TUBOS DE PVC, SÉRIE R, ÁGUA PLUVIAL, DN 100 MM (INSTALADO EM RAMAL DE ENCAMINHAMENTO, OU CONDUTORES VERTICAIS), INCLUSIVE CONEXÕES, CORTES E FIXAÇÕES, PARA PRÉDIOS. AF_10/2015 | M | 100 | 79.37 | 104.18 | 10418 | NIVEL 4 | NIVEL 4 | NIVEL 4 | NIVEL 4 | 9 | 1 | 7 | 9 | $S$184 | $W$184 | $T$186
9.1.7.10 | SINAPI | 91791 | (COMPOSIÇÃO REPRESENTATIVA) DO SERVIÇO DE INSTALAÇÃO DE TUBOS DE PVC, SÉRIE R, ÁGUA PLUVIAL, DN 150 MM (INSTALADO EM CONDUTORES VERTICAIS), INCLUSIVE CONEXÕES, CORTES E FIXAÇÕES, PARA PRÉDIOS. AF_10/2015 | M | 51.5 | 112.62 | 147.83 | 7613.24 | NIVEL 4 | NIVEL 4 | NIVEL 4 | NIVEL 4 | 9 | 1 | 7 | 10 | $S$184 | $W$184 | $T$186
9.1.7.11 | SETOP | HID-REG-041 | REGISTRO DE GAVETA, TIPO BRUTO, ROSCÁVEL 2" (PARA TUBO SOLDÁVEL OU PPR DN 60MM/CPVC DN 54MM), INCLUSIVE VOLANTE PARA ACIONAMENTO | UN | 1 | 75.36 | 98.92 | 98.92 | NIVEL 4 | NIVEL 4 | NIVEL 4 | NIVEL 4 | 9 | 1 | 7 | 11 | $S$184 | $W$184 | $T$186
9.1.7.12 | SETOP | MET-BOI-020 | TORNEIRA DE BOIA, TIPO ROSCÁVEL 1", EXCLUSIVE ADAPTADOR SOLDÁVEL DE PVC COM FLANGES E ANEL PARA CAIXA DÁGUA | UN | 2 | 73.82 | 96.9 | 193.8 | NIVEL 4 | NIVEL 4 | NIVEL 4 | NIVEL 4 | 9 | 1 | 7 | 12 | $S$184 | $W$184 | $T$186
9.1.7.13 | SINAPI | 91786 | (COMPOSIÇÃO REPRESENTATIVA) DO SERVIÇO DE INSTALAÇÃO TUBOS DE PVC, SOLDÁVEL, ÁGUA FRIA, DN 32 MM (INSTALADO EM RAMAL, SUB-RAMAL, RAMAL DE DISTRIBUIÇÃO OU PRUMADA), INCLUSIVE CONEXÕES, CORTES E FIXAÇÕES, PARA PRÉDIOS. AF_10/2015 | M | 40 | 32.36 | 42.47 | 1698.8 | NIVEL 4 | NIVEL 4 | NIVEL 4 | NIVEL 4 | 9 | 1 | 7 | 13 | $S$184 | $W$184 | $T$186
9.1.7.14 | SINAPI | 91787 | (COMPOSIÇÃO REPRESENTATIVA) DO SERVIÇO DE INSTALAÇÃO DE TUBOS DE PVC, SOLDÁVEL, ÁGUA FRIA, DN 40 MM (INSTALADO EM PRUMADA), INCLUSIVE CONEXÕES, CORTES E FIXAÇÕES, PARA PRÉDIOS. AF_10/2015 | M | 15 | 40.12 | 52.66 | 789.9 | NIVEL 4 | NIVEL 4 | NIVEL 4 | NIVEL 4 | 9 | 1 | 7 | 14 | $S$184 | $W$184 | $T$186
9.1.7.15 | SINAPI | 102617 | CAIXA D´ÁGUA EM POLIÉSTER REFORÇADO COM FIBRA DE VIDRO, 5000 LITROS - FORNECIMENTO E INSTALAÇÃO. AF_06/2021 | UN | 1 | 3305.61 | 4339.27 | 4339.27 | NIVEL 4 | NIVEL 4 | NIVEL 4 | NIVEL 4 | 9 | 1 | 7 | 15 | $S$184 | $W$184 | $T$186
9.1.7.16 | COMPOSIÇÃO | SRZ-EVC-705 | CAIXA D´ÁGUA EM POLIETILENO ATÓXICO 3.000 LITROS, SEM ACESSÓRIOS (BASEADO SINAPI 88503) | UN | 2 | 1622.18 | 2129.43 | 4258.86 | NIVEL 4 | NIVEL 4 | NIVEL 4 | NIVEL 4 | 9 | 1 | 7 | 16 | $S$184 | $W$184 | $T$186
9.1.7.17 | SETOP | HID-MIT-005 | MITRA PVC RÍGIDO (TERMINAL DE VENTILAÇÃO TIPO) 75 MM | U | 4 | 6.84 | 8.97 | 35.88 | NIVEL 4 | NIVEL 4 | NIVEL 4 | NIVEL 4 | 9 | 1 | 7 | 17 | $S$184 | $W$184 | $T$186
[13 empty] | 9 | 1 | 7 | 0 | $S$184 | $W$184 | $T$186
|  |  | SUBTOTAL DO ITEM - 9.1.7 |  |  |  |  | 69418.03 |  |  |  |  | 9 | 1 | 7 | 0 | $S$184 | $W$184 | $T$186
[13 empty] | 9 | 1 | 7 | 0 | $S$184 | $W$184 | $T$186
|  |  | SUBTOTAL DO ITEM - 9.1 |  |  |  |  | 105861.56 |  |  |  |  | 9 | 1 | 7 | 0 | $S$184 | $W$184 | $T$186
[13 empty] | 9 | 1 | 7 | 0 | $S$184 | $W$184 | $T$186
|  |  | TOTAL DO ITEM - 9 |  |  |  |  | 105861.56 |  |  |  |  | 9 | 1 | 7 | 0 | $S$184 | $W$184 | $T$186
[7 empty] | 0 | [5 empty] | 9 | 1 | 7 | 0 | $S$184 | $W$184 | $T$186
10 |  |  | ELÉTRICA | [5 empty] | NIVEL 1 |  |  |  | 10 | 0 | 0 | 0 | $S$328 | $W$328 | $T$328 | 10 | ELÉTRICA | 24832.94
[13 empty] | 10 | 0 | 0 | 0 | $S$328 | $W$328 | $T$328
10.1 |  |  | REDE ELÉTRICA | [5 empty] | NIVEL 2 | NIVEL 2 |  |  | 10 | 1 | 0 | 0 | $S$328 | $W$328 | $T$330 | 10.1 | REDE ELÉTRICA | 24832.94
[13 empty] | 10 | 1 | 0 | 0 | $S$328 | $W$328 | $T$330
10.1.1 |  |  | INFRAESTRUTURA | [5 empty] | NIVEL 3 | NIVEL 3 | NIVEL 3 |  | 10 | 1 | 1 | 0 | $S$328 | $W$328 | $T$330
[13 empty] | 10 | 1 | 1 | 0 | $S$328 | $W$328 | $T$330
10.1.1.1 | SINAPI | 91939 | CAIXA RETANGULAR 4" X 2" ALTA (2,00 M DO PISO), PVC, INSTALADA EM PAREDE - FORNECIMENTO E INSTALAÇÃO. AF_12/2015 | UN | 20 | 24.7 | 32.42 | 648.4 | NIVEL 4 | NIVEL 4 | NIVEL 4 | NIVEL 4 | 10 | 1 | 1 | 1 | $S$328 | $W$328 | $T$330
10.1.1.2 | SETOP | ED-16634 | CAIXA DE LIGAÇÃO/PASSAGEM EM PVC RÍGIDO PARA ELETRODUTO COM SUPORTE PARA LAJOTA, OCTOGONAL COM FUNDO MÓVEL, DIMENSÕES 4"X4", EMBUTIDA EM LAJE PRÉ-MOLDADA - FORNECIMENTO E INSTALAÇÃO | UN | 22 | 11.42 | 14.99 | 329.78 | NIVEL 4 | NIVEL 4 | NIVEL 4 | NIVEL 4 | 10 | 1 | 1 | 2 | $S$328 | $W$328 | $T$330
10.1.1.3 | SETOP | ELE-CXS-015 | CAIXA DE PASSAGEM EM CHAPA DE AÇO, EMBUTIR 330 X 330 X 122 MM | UN | 6 | 95.18 | 124.94 | 749.64 | NIVEL 4 | NIVEL 4 | NIVEL 4 | NIVEL 4 | 10 | 1 | 1 | 3 | $S$328 | $W$328 | $T$330
10.1.1.4 | SINAPI | 91854 | ELETRODUTO FLEXÍVEL CORRUGADO, PVC, DN 25 MM (3/4"), PARA CIRCUITOS TERMINAIS, INSTALADO EM PAREDE - FORNECIMENTO E INSTALAÇÃO. AF_12/2015 | M | 100 | 8.87 | 11.64 | 1164 | NIVEL 4 | NIVEL 4 | NIVEL 4 | NIVEL 4 | 10 | 1 | 1 | 4 | $S$328 | $W$328 | $T$330
10.1.1.5 | SINAPI | 91860 | ELETRODUTO FLEXÍVEL CORRUGADO, PEAD, DN 40 MM (1 1/4"), PARA CIRCUITOS TERMINAIS, INSTALADO EM PAREDE - FORNECIMENTO E INSTALAÇÃO. AF_12/2015 | M | 30 | 11.36 | 14.91 | 447.3 | NIVEL 4 | NIVEL 4 | NIVEL 4 | NIVEL 4 | 10 | 1 | 1 | 5 | $S$328 | $W$328 | $T$330
10.1.1.6 | SINAPI | 97667 | ELETRODUTO FLEXÍVEL CORRUGADO, PEAD, DN 50 (1 1/2"), PARA REDE ENTERRADA DE DISTRIBUIÇÃO DE ENERGIA ELÉTRICA - FORNECIMENTO E INSTALAÇÃO. AF_12/2021 | M | 25 | 7.3 | 9.58 | 239.5 | NIVEL 4 | NIVEL 4 | NIVEL 4 | NIVEL 4 | 10 | 1 | 1 | 6 | $S$328 | $W$328 | $T$330
[13 empty] | 10 | 1 | 1 | 0 | $S$328 | $W$328 | $T$330
|  |  | SUBTOTAL DO ITEM - 10.1.1 |  |  |  |  | 3578.62 |  |  |  |  | 10 | 1 | 1 | 0 | $S$328 | $W$328 | $T$330
[13 empty] | 10 | 1 | 1 | 0 | $S$328 | $W$328 | $T$330
10.1.2 |  |  | INTERRUPTORES, TOMADAS, LUMINÁRIAS E SENSOR | [5 empty] | NIVEL 3 | NIVEL 3 | NIVEL 3 |  | 10 | 1 | 2 | 0 | $S$328 | $W$328 | $T$330
[13 empty] | 10 | 1 | 2 | 0 | $S$328 | $W$328 | $T$330
10.1.2.1 | SETOP | ED-15735 | CONJUNTO DE UM (1) INTERRUPTOR BIPOLAR SIMPLES, CORRENTE 10A, TENSÃO 250V, (10A-250V), COM PLACA 4"X2" DE UM (1) POSTO, INCLUSIVE FORNECIMENTO, INSTALAÇÃO, SUPORTE, MÓDULO E PLACA | UN | 2 | 29.95 | 39.31 | 78.62 | NIVEL 4 | NIVEL 4 | NIVEL 4 | NIVEL 4 | 10 | 1 | 2 | 1 | $S$328 | $W$328 | $T$330
10.1.2.2 | SETOP | ED-15740 | CONJUNTO DE DOIS (2) INTERRUPTORES BIPOLAR SIMPLES, CORRENTE 10A, TENSÃO 250V, (10A-250V), COM PLACA 4"X2" DE DOIS (2) POSTOS, INCLUSIVE FORNECIMENTO, INSTALAÇÃO, SUPORTE, MÓDULO E PLACA | UN | 2 | 52.44 | 68.83 | 137.66 | NIVEL 4 | NIVEL 4 | NIVEL 4 | NIVEL 4 | 10 | 1 | 2 | 2 | $S$328 | $W$328 | $T$330
10.1.2.3 | SETOP | ED-15742 | CONJUNTO DE TRÊS (3) INTERRUPTORES BIPOLAR SIMPLES, CORRENTE 10A, TENSÃO 250V, (10A-250V), COM PLACA 4"X2" DE TRÊS (3) POSTOS, INCLUSIVE FORNECIMENTO, INSTALAÇÃO, SUPORTE, MÓDULO E PLACA | UN | 2 | 74.84 | 98.24 | 196.48 | NIVEL 4 | NIVEL 4 | NIVEL 4 | NIVEL 4 | 10 | 1 | 2 | 3 | $S$328 | $W$328 | $T$330
10.1.2.4 | SETOP | ED-15767 | CONJUNTO DE UM (1) INTERRUPTOR BIPOLAR SIMPLES, CORRENTE 10A, TENSÃO 250V, (10A-250V) E UMA (1) TOMADA PADRÃO, TRÊS (3) POLOS, CORRENTE 10A, TENSÃO 250V, (2P+T/10A-250V), COM PLACA 4"X2" DE DOIS (2) POSTOS, INCLUSIVE FORNECIMENTO, INSTALAÇÃO, SUPORTE, MÓDULO E PLACA | UN | 3 | 42.23 | 55.43 | 166.29 | NIVEL 4 | NIVEL 4 | NIVEL 4 | NIVEL 4 | 10 | 1 | 2 | 4 | $S$328 | $W$328 | $T$330
10.1.2.5 | SETOP | ED-15748 | CONJUNTO DE UMA (1) TOMADA PADRÃO, TRÊS (3) POLOS, CORRENTE 10A, TENSÃO 250V, (2P+T/10A-250V), COM PLACA 4"X2" DE UM (1) POSTO, INCLUSIVE FORNECIMENTO, INSTALAÇÃO, SUPORTE, MÓDULO E PLACA | UN | 3 | 19.74 | 25.91 | 77.73 | NIVEL 4 | NIVEL 4 | NIVEL 4 | NIVEL 4 | 10 | 1 | 2 | 5 | $S$328 | $W$328 | $T$330
10.1.2.6 | SETOP | ED-15749 | CONJUNTO DE UMA (1) TOMADA PADRÃO, TRÊS (3) POLOS, CORRENTE 20A, TENSÃO 250V, (2P+T/20A-250V), COM PLACA 4"X2" DE UM (1) POSTO, INCLUSIVE FORNECIMENTO, INSTALAÇÃO, SUPORTE, MÓDULO E PLACA | UN | 8 | 20.66 | 27.12 | 216.96 | NIVEL 4 | NIVEL 4 | NIVEL 4 | NIVEL 4 | 10 | 1 | 2 | 6 | $S$328 | $W$328 | $T$330
10.1.2.7 | COMPOSIÇÃO | SRZ-EVC-603 | LUMINARIA EMBUTIR COM 2 LÂMPADAS LED T8 DE 20W - BASEADA EM SBC 060613 | UN | 6 | 228.21 | 299.57 | 1797.42 | NIVEL 4 | NIVEL 4 | NIVEL 4 | NIVEL 4 | 10 | 1 | 2 | 7 | $S$328 | $W$328 | $T$330
10.1.2.8 | COMPOSIÇÃO | SRZ-EVC-603 | LUMINARIA EMBUTIR COM 2 LÂMPADAS LED T8 DE 20W - BASEADA EM SBC 060613 | UN | 16 | 228.21 | 299.57 | 4793.12 | NIVEL 4 | NIVEL 4 | NIVEL 4 | NIVEL 4 | 10 | 1 | 2 | 8 | $S$328 | $W$328 | $T$330
[13 empty] | 10 | 1 | 2 | 0 | $S$328 | $W$328 | $T$330
|  |  | SUBTOTAL DO ITEM - 10.1.2 |  |  |  |  | 7464.28 |  |  |  |  | 10 | 1 | 2 | 0 | $S$328 | $W$328 | $T$330
[13 empty] | 10 | 1 | 2 | 0 | $S$328 | $W$328 | $T$330
10.1.3 |  |  | CABEAMENTO | [5 empty] | NIVEL 3 | NIVEL 3 | NIVEL 3 |  | 10 | 1 | 3 | 0 | $S$328 | $W$328 | $T$330
[13 empty] | 10 | 1 | 3 | 0 | $S$328 | $W$328 | $T$330
10.1.3.1 | SINAPI | 91926 | CABO DE COBRE FLEXÍVEL ISOLADO, 2,5 MM², ANTI-CHAMA 450/750 V, PARA CIRCUITOS TERMINAIS - FORNECIMENTO E INSTALAÇÃO. AF_12/2015 | M | 554 | 3.71 | 4.87 | 2697.98 | NIVEL 4 | NIVEL 4 | NIVEL 4 | NIVEL 4 | 10 | 1 | 3 | 1 | $S$328 | $W$328 | $T$330
10.1.3.2 | SINAPI | 91930 | CABO DE COBRE FLEXÍVEL ISOLADO, 6 MM², ANTI-CHAMA 450/750 V, PARA CIRCUITOS TERMINAIS - FORNECIMENTO E INSTALAÇÃO. AF_12/2015 | M | 44 | 8.32 | 10.92 | 480.48 | NIVEL 4 | NIVEL 4 | NIVEL 4 | NIVEL 4 | 10 | 1 | 3 | 2 | $S$328 | $W$328 | $T$330
10.1.3.3 | SINAPI | 91927 | CABO DE COBRE FLEXÍVEL ISOLADO, 2,5 MM², ANTI-CHAMA 0,6/1,0 KV, PARA CIRCUITOS TERMINAIS - FORNECIMENTO E INSTALAÇÃO. AF_12/2015 | M | 150 | 4.91 | 6.44 | 966 | NIVEL 4 | NIVEL 4 | NIVEL 4 | NIVEL 4 | 10 | 1 | 3 | 3 | $S$328 | $W$328 | $T$330
10.1.3.4 | SINAPI | 91933 | CABO DE COBRE FLEXÍVEL ISOLADO, 10 MM², ANTI-CHAMA 0,6/1,0 KV, PARA CIRCUITOS TERMINAIS - FORNECIMENTO E INSTALAÇÃO. AF_12/2015 | M | 125 | 14.71 | 19.3 | 2412.5 | NIVEL 4 | NIVEL 4 | NIVEL 4 | NIVEL 4 | 10 | 1 | 3 | 4 | $S$328 | $W$328 | $T$330
[13 empty] | 10 | 1 | 3 | 0 | $S$328 | $W$328 | $T$330
|  |  | SUBTOTAL DO ITEM - 10.1.3 |  |  |  |  | 6556.96 |  |  |  |  | 10 | 1 | 3 | 0 | $S$328 | $W$328 | $T$330
[13 empty] | 10 | 1 | 3 | 0 | $S$328 | $W$328 | $T$330
10.1.4 |  |  | QUADROS ELÉTRICOS | [5 empty] | NIVEL 3 | NIVEL 3 | NIVEL 3 |  | 10 | 1 | 4 | 0 | $S$328 | $W$328 | $T$330
[13 empty] | 10 | 1 | 4 | 0 | $S$328 | $W$328 | $T$330
10.1.4.1 | SINAPI | 101881 | QUADRO DE DISTRIBUIÇÃO DE ENERGIA EM CHAPA DE AÇO GALVANIZADO, DE EMBUTIR, COM BARRAMENTO TRIFÁSICO, PARA 40 DISJUNTORES DIN 100A - FORNECIMENTO E INSTALAÇÃO. AF_10/2020 | UN | 1 | 1248.22 | 1638.53 | 1638.53 | NIVEL 4 | NIVEL 4 | NIVEL 4 | NIVEL 4 | 10 | 1 | 4 | 1 | $S$328 | $W$328 | $T$330
10.1.4.2 | COMPOSIÇÃO | SRZ-EVC-601 | DPS (DISPOSITIVO DE PROTEÇÃO CONTRA SURTOS) 1 POLO - CLASSE I - 50 KA/275V – REF.: CLAMPER / SIEMENS OU SIMILAR - FORNECIMENTO E INSTALAÇÃO (BASEADO SETOP ELE-SUP-005) | UNID | 4 | 167.52 | 219.9 | 879.6 | NIVEL 4 | NIVEL 4 | NIVEL 4 | NIVEL 4 | 10 | 1 | 4 | 2 | $S$328 | $W$328 | $T$330
10.1.4.3 | SINAPI | 93672 | DISJUNTOR TRIPOLAR TIPO DIN, CORRENTE NOMINAL DE 40A - FORNECIMENTO E INSTALAÇÃO. AF_10/2020 | UN | 1 | 136.06 | 178.6 | 178.6 | NIVEL 4 | NIVEL 4 | NIVEL 4 | NIVEL 4 | 10 | 1 | 4 | 3 | $S$328 | $W$328 | $T$330
10.1.4.4 | SINAPI | 93669 | DISJUNTOR TRIPOLAR TIPO DIN, CORRENTE NOMINAL DE 20A - FORNECIMENTO E INSTALAÇÃO. AF_10/2020 | UN | 1 | 126.4 | 165.92 | 165.92 | NIVEL 4 | NIVEL 4 | NIVEL 4 | NIVEL 4 | 10 | 1 | 4 | 4 | $S$328 | $W$328 | $T$330
10.1.4.5 | SINAPI | 93660 | DISJUNTOR BIPOLAR TIPO DIN, CORRENTE NOMINAL DE 10A - FORNECIMENTO E INSTALAÇÃO. AF_10/2020 | UN | 1 | 98.12 | 128.8 | 128.8 | NIVEL 4 | NIVEL 4 | NIVEL 4 | NIVEL 4 | 10 | 1 | 4 | 5 | $S$328 | $W$328 | $T$330
10.1.4.6 | SINAPI | 93664 | DISJUNTOR BIPOLAR TIPO DIN, CORRENTE NOMINAL DE 32A - FORNECIMENTO E INSTALAÇÃO. AF_10/2020 | UN | 2 | 103.9 | 136.38 | 272.76 | NIVEL 4 | NIVEL 4 | NIVEL 4 | NIVEL 4 | 10 | 1 | 4 | 6 | $S$328 | $W$328 | $T$330
10.1.4.7 | SINAPI | 93654 | DISJUNTOR MONOPOLAR TIPO DIN, CORRENTE NOMINAL DE 16A - FORNECIMENTO E INSTALAÇÃO. AF_10/2020 | UN | 5 | 19.24 | 25.25 | 126.25 | NIVEL 4 | NIVEL 4 | NIVEL 4 | NIVEL 4 | 10 | 1 | 4 | 7 | $S$328 | $W$328 | $T$330
10.1.4.8 | SETOP | ED-15114 | DISJUNTOR DE PROTEÇÃO DIFERENCIAL RESIDUAL (DR), BIPOLAR, TIPO DIN, CORRENTE NOMINAL DE 25A, ALTA SENSIBILIDADE, CORRENTE DIFERENCIAL RESIDUAL NOMINAL COM ATUAÇÃO DE 30MA | UN | 2 | 113.42 | 148.88 | 297.76 | NIVEL 4 | NIVEL 4 | NIVEL 4 | NIVEL 4 | 10 | 1 | 4 | 8 | $S$328 | $W$328 | $T$330
10.1.4.9 | SETOP | ED-15115 | DISJUNTOR DE PROTEÇÃO DIFERENCIAL RESIDUAL (DR), BIPOLAR, TIPO DIN, CORRENTE NOMINAL DE 40A, ALTA SENSIBILIDADE, CORRENTE DIFERENCIAL RESIDUAL NOMINAL COM ATUAÇÃO DE 30MA | UN | 2 | 117.32 | 154 | 308 | NIVEL 4 | NIVEL 4 | NIVEL 4 | NIVEL 4 | 10 | 1 | 4 | 9 | $S$328 | $W$328 | $T$330
10.1.4.10 | SINAPI | 101881 | QUADRO DE DISTRIBUIÇÃO DE ENERGIA EM CHAPA DE AÇO GALVANIZADO, DE EMBUTIR, COM BARRAMENTO TRIFÁSICO, PARA 40 DISJUNTORES DIN 100A - FORNECIMENTO E INSTALAÇÃO. AF_10/2020 | UN | 1 | 1248.22 | 1638.53 | 1638.53 | NIVEL 4 | NIVEL 4 | NIVEL 4 | NIVEL 4 | 10 | 1 | 4 | 10 | $S$328 | $W$328 | $T$330
10.1.4.11 | COMPOSIÇÃO | SRZ-EVC-602 | DPS (DISPOSITIVO DE PROTEÇÃO CONTRA SURTOS) 1 POLO - CLASSE II - 20 KA/275V – REF.: CLAMPER / SIEMENS OU SIMILAR - FORNECIMENTO E INSTALAÇÃO (BASEADO SETOP ELE-SUP-005) | UNID | 4 | 167.52 | 219.9 | 879.6 | NIVEL 4 | NIVEL 4 | NIVEL 4 | NIVEL 4 | 10 | 1 | 4 | 11 | $S$328 | $W$328 | $T$330
10.1.4.12 | SINAPI | 93669 | DISJUNTOR TRIPOLAR TIPO DIN, CORRENTE NOMINAL DE 20A - FORNECIMENTO E INSTALAÇÃO. AF_10/2020 | UN | 1 | 126.4 | 165.92 | 165.92 | NIVEL 4 | NIVEL 4 | NIVEL 4 | NIVEL 4 | 10 | 1 | 4 | 12 | $S$328 | $W$328 | $T$330
10.1.4.13 | SINAPI | 93660 | DISJUNTOR BIPOLAR TIPO DIN, CORRENTE NOMINAL DE 10A - FORNECIMENTO E INSTALAÇÃO. AF_10/2020 | UN | 1 | 98.12 | 128.8 | 128.8 | NIVEL 4 | NIVEL 4 | NIVEL 4 | NIVEL 4 | 10 | 1 | 4 | 13 | $S$328 | $W$328 | $T$330
10.1.4.14 | SINAPI | 93654 | DISJUNTOR MONOPOLAR TIPO DIN, CORRENTE NOMINAL DE 16A - FORNECIMENTO E INSTALAÇÃO. AF_10/2020 | UN | 5 | 19.24 | 25.25 | 126.25 | NIVEL 4 | NIVEL 4 | NIVEL 4 | NIVEL 4 | 10 | 1 | 4 | 14 | $S$328 | $W$328 | $T$330
10.1.4.15 | SETOP | ED-15114 | DISJUNTOR DE PROTEÇÃO DIFERENCIAL RESIDUAL (DR), BIPOLAR, TIPO DIN, CORRENTE NOMINAL DE 25A, ALTA SENSIBILIDADE, CORRENTE DIFERENCIAL RESIDUAL NOMINAL COM ATUAÇÃO DE 30MA | UN | 2 | 113.42 | 148.88 | 297.76 | NIVEL 4 | NIVEL 4 | NIVEL 4 | NIVEL 4 | 10 | 1 | 4 | 15 | $S$328 | $W$328 | $T$330
[13 empty] | 10 | 1 | 4 | 0 | $S$328 | $W$328 | $T$330
|  |  | SUBTOTAL DO ITEM - 10.1.4 |  |  |  |  | 7233.08 |  |  |  |  | 10 | 1 | 4 | 0 | $S$328 | $W$328 | $T$330
[13 empty] | 10 | 1 | 4 | 0 | $S$328 | $W$328 | $T$330
|  |  | SUBTOTAL DO ITEM - 10.1 |  |  |  |  | 24832.94 |  |  |  |  | 10 | 1 | 4 | 0 | $S$328 | $W$328 | $T$330
[13 empty] | 10 | 1 | 4 | 0 | $S$328 | $W$328 | $T$330
|  |  | TOTAL DO ITEM - 10 |  |  |  |  | 24832.94 |  |  |  |  | 10 | 1 | 4 | 0 | $S$328 | $W$328 | $T$330
[7 empty] | 0 | [5 empty] | 10 | 1 | 4 | 0 | $S$328 | $W$328 | $T$330
11 |  |  | ARQUITETÔNICO - AMPLIAÇÃO 01 | [5 empty] | NIVEL 1 |  |  |  | 11 | 0 | 0 | 0 | $S$389 | $W$389 | $T$389 | 11 | ARQUITETÔNICO - AMPLIAÇÃO 01 | 146478.3
[13 empty] | 11 | 0 | 0 | 0 | $S$389 | $W$389 | $T$389
11.1 |  |  | AMPLIAÇÃO 01 | [5 empty] | NIVEL 2 | NIVEL 2 |  |  | 11 | 1 | 0 | 0 | $S$389 | $W$389 | $T$391 | 11.1 | AMPLIAÇÃO 01 | 146478.3
[13 empty] | 11 | 1 | 0 | 0 | $S$389 | $W$389 | $T$391
11.1.1 |  |  | ALVENARIA EXTERNA | [5 empty] | NIVEL 3 | NIVEL 3 | NIVEL 3 |  | 11 | 1 | 1 | 0 | $S$389 | $W$389 | $T$391
[13 empty] | 11 | 1 | 1 | 0 | $S$389 | $W$389 | $T$391
11.1.1.1 | SINAPI | 101979 | CHAPIM (RUFO CAPA) EM AÇO GALVANIZADO, CORTE 33. AF_11/2020 | M | 53.05 | 53.23 | 69.87 | 3706.6 | NIVEL 4 | NIVEL 4 | NIVEL 4 | NIVEL 4 | 11 | 1 | 1 | 1 | $S$389 | $W$389 | $T$391
11.1.1.2 | SETOP | ED-8346 | ENCUNHAMENTO DE ALVENARIA DE VEDAÇÃO COM ARGAMASSA, INCLUSIVE ADITIVO EXPANSOR PARA ENCUNHAMENTO | M | 37.8 | 4.84 | 6.35 | 240.03 | NIVEL 4 | NIVEL 4 | NIVEL 4 | NIVEL 4 | 11 | 1 | 1 | 2 | $S$389 | $W$389 | $T$391
[13 empty] | 11 | 1 | 1 | 0 | $S$389 | $W$389 | $T$391
|  |  | SUBTOTAL DO ITEM - 11.1.1 |  |  |  |  | 3946.63 |  |  |  |  | 11 | 1 | 1 | 0 | $S$389 | $W$389 | $T$391
[13 empty] | 11 | 1 | 1 | 0 | $S$389 | $W$389 | $T$391
11.1.2 |  |  | ALVENARIA INTERNA | [5 empty] | NIVEL 3 | NIVEL 3 | NIVEL 3 |  | 11 | 1 | 2 | 0 | $S$389 | $W$389 | $T$391
[13 empty] | 11 | 1 | 2 | 0 | $S$389 | $W$389 | $T$391
11.1.2.1 | SINAPI | 103324 | ALVENARIA DE VEDAÇÃO DE BLOCOS CERÂMICOS FURADOS NA VERTICAL DE 14X19X39 CM (ESPESSURA 14 CM) E ARGAMASSA DE ASSENTAMENTO COM PREPARO EM BETONEIRA. AF_12/2021 | M2 | 7.785 | 67.68 | 88.84 | 691.61 | NIVEL 4 | NIVEL 4 | NIVEL 4 | NIVEL 4 | 11 | 1 | 2 | 1 | $S$389 | $W$389 | $T$391
11.1.2.2 | SETOP | ED-8346 | ENCUNHAMENTO DE ALVENARIA DE VEDAÇÃO COM ARGAMASSA, INCLUSIVE ADITIVO EXPANSOR PARA ENCUNHAMENTO | M | 29.5 | 4.84 | 6.35 | 187.32 | NIVEL 4 | NIVEL 4 | NIVEL 4 | NIVEL 4 | 11 | 1 | 2 | 2 | $S$389 | $W$389 | $T$391
[13 empty] | 11 | 1 | 2 | 0 | $S$389 | $W$389 | $T$391
|  |  | SUBTOTAL DO ITEM - 11.1.2 |  |  |  |  | 878.93 |  |  |  |  | 11 | 1 | 2 | 0 | $S$389 | $W$389 | $T$391
[13 empty] | 11 | 1 | 2 | 0 | $S$389 | $W$389 | $T$391
11.1.3 |  |  | PISOS | [5 empty] | NIVEL 3 | NIVEL 3 | NIVEL 3 |  | 11 | 1 | 3 | 0 | $S$389 | $W$389 | $T$391
[13 empty] | 11 | 1 | 3 | 0 | $S$389 | $W$389 | $T$391
11.1.3.1 | SETOP | PIS-CON-005 | CONTRAPISO DESEMPENADO COM ARGAMASSA, TRAÇO 1:3 (CIMENTO E AREIA), ESP. 20MM | M2 | 74.3 | 26.49 | 34.77 | 2583.41 | NIVEL 4 | NIVEL 4 | NIVEL 4 | NIVEL 4 | 11 | 1 | 3 | 1 | $S$389 | $W$389 | $T$391
11.1.3.2 | COMPOSIÇÃO | SRZ-EVC-500 | REVESTIMENTO COM CERÂMICA APLICADO EM PISO, ACABAMENTO ESMALTADO, AMBIENTE INTERNO, PADRÃO COMERCIAL, DIMENSÃO DA PEÇA (45X45CM), ASSENTAMENTO COM ARGAMASSA INDUSTRIALIZADA, INCLUSIVE REJUNTAMENTO - BASEADA EM SETOP (REV-CER-010) | M² | 74.3 | 79.99 | 105 | 7801.5 | NIVEL 4 | NIVEL 4 | NIVEL 4 | NIVEL 4 | 11 | 1 | 3 | 2 | $S$389 | $W$389 | $T$391
[13 empty] | 11 | 1 | 3 | 0 | $S$389 | $W$389 | $T$391
|  |  | SUBTOTAL DO ITEM - 11.1.3 |  |  |  |  | 10384.91 |  |  |  |  | 11 | 1 | 3 | 0 | $S$389 | $W$389 | $T$391
[13 empty] | 11 | 1 | 3 | 0 | $S$389 | $W$389 | $T$391
11.1.4 |  |  | REVESTIMENTOS INTERNO E EXTERNO | [5 empty] | NIVEL 3 | NIVEL 3 | NIVEL 3 |  | 11 | 1 | 4 | 0 | $S$389 | $W$389 | $T$391
[13 empty] | 11 | 1 | 4 | 0 | $S$389 | $W$389 | $T$391
11.1.4.1 | SETOP | REV-CHA-005 | CHAPISCO COM ARGAMASSA, TRAÇO 1:3 (CIMENTO E AREIA), ESP. 5MM, APLICADO EM ALVENARIA/ESTRUTURA DE CONCRETO COM COLHER, PREPARO MECÂNICO | M2 | 30.85 | 6.79 | 8.91 | 274.87 | NIVEL 4 | NIVEL 4 | NIVEL 4 | NIVEL 4 | 11 | 1 | 4 | 1 | $S$389 | $W$389 | $T$391
11.1.4.2 | SETOP | REV-REB-015 | REBOCO COM ARGAMASSA, TRAÇO 1:2:8 (CIMENTO, CAL E AREIA), ESP. 20MM, APLICAÇÃO MANUAL, PREPARO MECÂNICO | M2 | 30.85 | 25.06 | 32.89 | 1014.65 | NIVEL 4 | NIVEL 4 | NIVEL 4 | NIVEL 4 | 11 | 1 | 4 | 2 | $S$389 | $W$389 | $T$391
11.1.4.3 | SETOP | REV-CHA-005 | CHAPISCO COM ARGAMASSA, TRAÇO 1:3 (CIMENTO E AREIA), ESP. 5MM, APLICADO EM ALVENARIA/ESTRUTURA DE CONCRETO COM COLHER, PREPARO MECÂNICO | M2 | 27.05 | 6.79 | 8.91 | 241.01 | NIVEL 4 | NIVEL 4 | NIVEL 4 | NIVEL 4 | 11 | 1 | 4 | 3 | $S$389 | $W$389 | $T$391
11.1.4.4 | SETOP | REV-EMB-005 | EMBOÇO COM ARGAMASSA, TRAÇO 1:6 (CIMENTO E AREIA), ESP. 20MM, APLICAÇÃO MANUAL, PREPARO MECÂNICO | M2 | 27.05 | 24.48 | 32.13 | 869.11 | NIVEL 4 | NIVEL 4 | NIVEL 4 | NIVEL 4 | 11 | 1 | 4 | 4 | $S$389 | $W$389 | $T$391
11.1.4.5 | SINAPI | 88485 | APLICAÇÃO DE FUNDO SELADOR ACRÍLICO EM PAREDES, UMA DEMÃO. AF_06/2014 | M2 | 308.48 | 2.68 | 3.51 | 1082.76 | NIVEL 4 | NIVEL 4 | NIVEL 4 | NIVEL 4 | 11 | 1 | 4 | 5 | $S$389 | $W$389 | $T$391
11.1.4.6 | SINAPI | 88489 | APLICAÇÃO MANUAL DE PINTURA COM TINTA LÁTEX ACRÍLICA EM PAREDES, DUAS DEMÃOS. AF_06/2014 | M2 | 308.48 | 12.2 | 16.01 | 4938.76 | NIVEL 4 | NIVEL 4 | NIVEL 4 | NIVEL 4 | 11 | 1 | 4 | 6 | $S$389 | $W$389 | $T$391
11.1.4.7 | COMPOSIÇÃO | SRZ-EVC-501 | REVESTIMENTO CERÂMICO ESMALTADO EM PASTILHA DE 10X10CM, COR: BRANCO. - BASEADA EM SETOP (REV-PAS-005) | M² | 268.8 | 179.07 | 235.06 | 63184.12 | NIVEL 4 | NIVEL 4 | NIVEL 4 | NIVEL 4 | 11 | 1 | 4 | 7 | $S$389 | $W$389 | $T$391
[13 empty] | 11 | 1 | 4 | 0 | $S$389 | $W$389 | $T$391
|  |  | SUBTOTAL DO ITEM - 11.1.4 |  |  |  |  | 71605.28 |  |  |  |  | 11 | 1 | 4 | 0 | $S$389 | $W$389 | $T$391
[13 empty] | 11 | 1 | 4 | 0 | $S$389 | $W$389 | $T$391
11.1.5 |  |  | EDIFICAÇÃO INTERNA | [5 empty] | NIVEL 3 | NIVEL 3 | NIVEL 3 |  | 11 | 1 | 5 | 0 | $S$389 | $W$389 | $T$391
[13 empty] | 11 | 1 | 5 | 0 | $S$389 | $W$389 | $T$391
11.1.5.1 | SINAPI | 96109 | FORRO EM PLACAS DE GESSO, PARA AMBIENTES RESIDENCIAIS. AF_05/2017_P | M2 | 74.3 | 38.32 | 50.3 | 3737.29 | NIVEL 4 | NIVEL 4 | NIVEL 4 | NIVEL 4 | 11 | 1 | 5 | 1 | $S$389 | $W$389 | $T$391
11.1.5.2 | SINAPI | 88494 | APLICAÇÃO E LIXAMENTO DE MASSA LÁTEX EM TETO, UMA DEMÃO. AF_06/2014 | M2 | 74.3 | 18.74 | 24.59 | 1827.03 | NIVEL 4 | NIVEL 4 | NIVEL 4 | NIVEL 4 | 11 | 1 | 5 | 2 | $S$389 | $W$389 | $T$391
11.1.5.3 | SINAPI | 88488 | APLICAÇÃO MANUAL DE PINTURA COM TINTA LÁTEX ACRÍLICA EM TETO, DUAS DEMÃOS. AF_06/2014 | M2 | 74.3 | 13.86 | 18.19 | 1351.51 | NIVEL 4 | NIVEL 4 | NIVEL 4 | NIVEL 4 | 11 | 1 | 5 | 3 | $S$389 | $W$389 | $T$391
11.1.5.4 | SETOP | DIV-PED-015 | DIVISÓRIA EM GRANITO CINZA ANDORINHA E = 3 CM, INCLUSIVE FERRAGENS EM LATÃO CROMADO | M2 | 13.5 | 555.9 | 729.72 | 9851.22 | NIVEL 4 | NIVEL 4 | NIVEL 4 | NIVEL 4 | 11 | 1 | 5 | 4 | $S$389 | $W$389 | $T$391
11.1.5.5 | COMPOSIÇÃO | SRZ-EVC-504 | BANCADA EM GRANITO, COR CINZA ANDORINHA, ESP. 2CM, ACABAMENTO POLIDO, APOIADA EM CONSOLE DE METALON (50X30)MM, EXCLUSIVE RODABANCA/FRONTÃO, TESTEIRA/FAIXA, FURO EM BANCADA, CUBA METÁLICA, VÁLVULA, SIFÃO, TORNEIRA E ENGATE FLEXÍVEL - BASEADA EM SETOP (ED-21631) | M² | 7.5 | 499.26 | 655.37 | 4915.27 | NIVEL 4 | NIVEL 4 | NIVEL 4 | NIVEL 4 | 11 | 1 | 5 | 5 | $S$389 | $W$389 | $T$391
11.1.5.6 | SETOP | SOL-GRA-005 | SOLEIRA DE GRANITO CINZA ANDORINHA E = 2 CM | M2 | 3.36 | 255.45 | 335.32 | 1126.67 | NIVEL 4 | NIVEL 4 | NIVEL 4 | NIVEL 4 | 11 | 1 | 5 | 6 | $S$389 | $W$389 | $T$391
11.1.5.7 | SETOP | PEI-GRA-005 | PEITORIL DE GRANITO CINZA ANDORINHA E = 2 CM | M2 | 4.4 | 209.31 | 274.76 | 1208.94 | NIVEL 4 | NIVEL 4 | NIVEL 4 | NIVEL 4 | 11 | 1 | 5 | 7 | $S$389 | $W$389 | $T$391
11.1.5.8 | COMPOSIÇÃO | SRZ-EVC-507 | GRELHA COM CALHA E CESTO COLETOR PARA PISO EM AÇO INOXIDÁVEL, LARGURA DE 15 CM - BASEADA EM CPOS (49.06.550) | M | 1.8 | 966.09 | 1268.18 | 2282.72 | NIVEL 4 | NIVEL 4 | NIVEL 4 | NIVEL 4 | 11 | 1 | 5 | 8 | $S$389 | $W$389 | $T$391
11.1.5.9 | SETOP | ACE-PAP-025 | PAPELEIRA PLASTICA TIPO DISPENSER PARA PAPEL HIGIENICO ROLAO | U | 3 | 54 | 70.88 | 212.64 | NIVEL 4 | NIVEL 4 | NIVEL 4 | NIVEL 4 | 11 | 1 | 5 | 9 | $S$389 | $W$389 | $T$391
11.1.5.10 | SETOP | ACE-PAP-020 | DISPENSER EM PLÁSTICO PARA PAPEL TOALHA 2 OU 3 FOLHAS | U | 5 | 55.23 | 72.5 | 362.5 | NIVEL 4 | NIVEL 4 | NIVEL 4 | NIVEL 4 | 11 | 1 | 5 | 10 | $S$389 | $W$389 | $T$391
11.1.5.11 | SETOP | ACE-SAB-030 | SABONETEIRA PLASTICA TIPO DISPENSER PARA SABONETE LIQUIDO COM RESERVATORIO 1500 ML | U | 7 | 63.28 | 83.06 | 581.42 | NIVEL 4 | NIVEL 4 | NIVEL 4 | NIVEL 4 | 11 | 1 | 5 | 11 | $S$389 | $W$389 | $T$391
11.1.5.12 | SETOP | VID-ESP-005 | ESPELHO (60X90CM) ESP.4MM INCLUSIVE FIXAÇÃO COM PARAFUSO FINESSON - FORNECIMENTO E INSTALAÇÃO | UN | 8 | 204.04 | 267.84 | 2142.72 | NIVEL 4 | NIVEL 4 | NIVEL 4 | NIVEL 4 | 11 | 1 | 5 | 12 | $S$389 | $W$389 | $T$391
[13 empty] | 11 | 1 | 5 | 0 | $S$389 | $W$389 | $T$391
|  |  | SUBTOTAL DO ITEM - 11.1.5 |  |  |  |  | 29599.93 |  |  |  |  | 11 | 1 | 5 | 0 | $S$389 | $W$389 | $T$391
[13 empty] | 11 | 1 | 5 | 0 | $S$389 | $W$389 | $T$391
11.1.6 |  |  | COBERTURA | [5 empty] | NIVEL 3 | NIVEL 3 | NIVEL 3 |  | 11 | 1 | 6 | 0 | $S$389 | $W$389 | $T$391
[13 empty] | 11 | 1 | 6 | 0 | $S$389 | $W$389 | $T$391
11.1.6.1 | SINAPI | 94231 | RUFO EM CHAPA DE AÇO GALVANIZADO NÚMERO 24, CORTE DE 25 CM, INCLUSO TRANSPORTE VERTICAL. AF_07/2019 | M | 35.9 | 63.58 | 83.46 | 2996.21 | NIVEL 4 | NIVEL 4 | NIVEL 4 | NIVEL 4 | 11 | 1 | 6 | 1 | $S$389 | $W$389 | $T$391
11.1.6.2 | SINAPI | 94227 | CALHA EM CHAPA DE AÇO GALVANIZADO NÚMERO 24, DESENVOLVIMENTO DE 33 CM, INCLUSO TRANSPORTE VERTICAL. AF_07/2019 | M | 21.15 | 81.82 | 107.4 | 2271.51 | NIVEL 4 | NIVEL 4 | NIVEL 4 | NIVEL 4 | 11 | 1 | 6 | 2 | $S$389 | $W$389 | $T$391
11.1.6.3 | SINAPI | 94213 | TELHAMENTO COM TELHA DE AÇO/ALUMÍNIO E = 0,5 MM, COM ATÉ 2 ÁGUAS, INCLUSO IÇAMENTO. AF_07/2019 | M2 | 77.25 | 72.54 | 95.22 | 7355.74 | NIVEL 4 | NIVEL 4 | NIVEL 4 | NIVEL 4 | 11 | 1 | 6 | 3 | $S$389 | $W$389 | $T$391
[13 empty] | 11 | 1 | 6 | 0 | $S$389 | $W$389 | $T$391
|  |  | SUBTOTAL DO ITEM - 11.1.6 |  |  |  |  | 12623.46 |  |  |  |  | 11 | 1 | 6 | 0 | $S$389 | $W$389 | $T$391
[13 empty] | 11 | 1 | 6 | 0 | $S$389 | $W$389 | $T$391
11.1.7 |  |  | ESTRUTURA METÁLICA | [5 empty] | NIVEL 3 | NIVEL 3 | NIVEL 3 |  | 11 | 1 | 7 | 0 | $S$389 | $W$389 | $T$391
[13 empty] | 11 | 1 | 7 | 0 | $S$389 | $W$389 | $T$391
11.1.7.1 | SETOP | EST-MET-005 | FORNECIMENTO DE ESTRUTURA METÁLICA EM PERFIL LAMINADO, INCLUSIVE FABRICAÇÃO, TRANSPORTE, MONTAGEM E APLICAÇÃO DE FUNDO PREPARADOR ANTICORROSIVO EM SUPERFÍCIE METÁLICA, UMA (1) DEMÃO | KG | 559.82 | 21.14 | 27.75 | 15535 | NIVEL 4 | NIVEL 4 | NIVEL 4 | NIVEL 4 | 11 | 1 | 7 | 1 | $S$389 | $W$389 | $T$391
11.1.7.2 | SETOP | PIN-ESM-035 | PINTURA ESMALTE EM ESTRUTURA METÁLICA, DUAS (2) DEMÃOS, INCLUSIVE UMA (1) DEMÃO FUNDO ANTICORROSIVO | M2 | 51.45 | 28.2 | 37.01 | 1904.16 | NIVEL 4 | NIVEL 4 | NIVEL 4 | NIVEL 4 | 11 | 1 | 7 | 2 | $S$389 | $W$389 | $T$391
[13 empty] | 11 | 1 | 7 | 0 | $S$389 | $W$389 | $T$391
|  |  | SUBTOTAL DO ITEM - 11.1.7 |  |  |  |  | 17439.16 |  |  |  |  | 11 | 1 | 7 | 0 | $S$389 | $W$389 | $T$391
[13 empty] | 11 | 1 | 7 | 0 | $S$389 | $W$389 | $T$391
|  |  | SUBTOTAL DO ITEM - 11.1 |  |  |  |  | 146478.3 |  |  |  |  | 11 | 1 | 7 | 0 | $S$389 | $W$389 | $T$391
[13 empty] | 11 | 1 | 7 | 0 | $S$389 | $W$389 | $T$391
|  |  | TOTAL DO ITEM - 11 |  |  |  |  | 146478.3 |  |  |  |  | 11 | 1 | 7 | 0 | $S$389 | $W$389 | $T$391
[7 empty] | 0 | [5 empty] | 11 | 1 | 7 | 0 | $S$389 | $W$389 | $T$391
12 |  |  | AMPLIAÇÃO 01 - ESQUADRIAS | [5 empty] | NIVEL 1 |  |  |  | 12 | 0 | 0 | 0 | $S$462 | $W$462 | $T$462 | 12 | AMPLIAÇÃO 01 - ESQUADRIAS | 65818.37
[13 empty] | 12 | 0 | 0 | 0 | $S$462 | $W$462 | $T$462
12.1 |  |  | AMPLIAÇÃO 01 | [5 empty] | NIVEL 2 | NIVEL 2 |  |  | 12 | 1 | 0 | 0 | $S$462 | $W$462 | $T$464 | 12.1 | AMPLIAÇÃO 01 | 65818.37
[13 empty] | 12 | 1 | 0 | 0 | $S$462 | $W$462 | $T$464
12.1.1 |  |  | PORTAS | [5 empty] | NIVEL 3 | NIVEL 3 | NIVEL 3 |  | 12 | 1 | 1 | 0 | $S$462 | $W$462 | $T$464
[13 empty] | 12 | 1 | 1 | 0 | $S$462 | $W$462 | $T$464
12.1.1.1 | COMPOSIÇÃO | SRZ-EVC-508 | PORTA DE BOX EM ALUMINIO ANODIZADO - BASEADA EM SBC (112410) | M² | 3.84 | 776.72 | 1019.6 | 3915.26 | NIVEL 4 | NIVEL 4 | NIVEL 4 | NIVEL 4 | 12 | 1 | 1 | 1 | $S$462 | $W$462 | $T$464
12.1.1.2 | COMPOSIÇÃO | SRZ-EVC-509 | PORTA EM ALUMÍNIO DE ABRIR TIPO VENEZIANA COM GUARNIÇÃO, FIXAÇÃO COM PARAFUSOS - FORNECIMENTO E INSTALAÇÃO. AF_12/2019 - BASEADA EM SINAPI (91341) | M² | 6.72 | 664.78 | 872.65 | 5864.2 | NIVEL 4 | NIVEL 4 | NIVEL 4 | NIVEL 4 | 12 | 1 | 1 | 2 | $S$462 | $W$462 | $T$464
12.1.1.3 | SETOP | SEE-ALÇ-005 | ALÇAPÃO (85,50 cm x 65,70 cm) ESTRUTURA EM CHAPA METÁLICA, ASSENTADA. CONFORME PROJETO AMPLIAÇÃO ESQUADRIAS PADRÃO 5/2000 | U | 1 | 228.87 | 300.43 | 300.43 | NIVEL 4 | NIVEL 4 | NIVEL 4 | NIVEL 4 | 12 | 1 | 1 | 3 | $S$462 | $W$462 | $T$464
[13 empty] | 12 | 1 | 1 | 0 | $S$462 | $W$462 | $T$464
|  |  | SUBTOTAL DO ITEM - 12.1.1 |  |  |  |  | 10079.89 |  |  |  |  | 12 | 1 | 1 | 0 | $S$462 | $W$462 | $T$464
[13 empty] | 12 | 1 | 1 | 0 | $S$462 | $W$462 | $T$464
12.1.2 |  |  | JANELAS | [5 empty] | NIVEL 3 | NIVEL 3 | NIVEL 3 |  | 12 | 1 | 2 | 0 | $S$462 | $W$462 | $T$464
[13 empty] | 12 | 1 | 2 | 0 | $S$462 | $W$462 | $T$464
12.1.2.1 | COMPOSIÇÃO | SRZ-EVC-510 | JANELA DE ALUMÍNIO TIPO MAXIM-AR, COM VIDROS, BATENTE E FERRAGENS, ALIZAR E CONTRAMARCO. COM PINTURA ELETROSTÁTICA. FORNECIMENTO E INSTALAÇÃO. AF_12/2019 - BASEADA EM SINAPI 94569) | M² | 13.44 | 3131.48 | 4110.69 | 55247.67 | NIVEL 4 | NIVEL 4 | NIVEL 4 | NIVEL 4 | 12 | 1 | 2 | 1 | $S$462 | $W$462 | $T$464
12.1.2.2 | SINAPI | 91341 | PORTA EM ALUMÍNIO DE ABRIR TIPO VENEZIANA COM GUARNIÇÃO, FIXAÇÃO COM PARAFUSOS - FORNECIMENTO E INSTALAÇÃO. AF_12/2019 | M2 | 0.6 | 623.16 | 818.02 | 490.81 | NIVEL 4 | NIVEL 4 | NIVEL 4 | NIVEL 4 | 12 | 1 | 2 | 2 | $S$462 | $W$462 | $T$464
[13 empty] | 12 | 1 | 2 | 0 | $S$462 | $W$462 | $T$464
|  |  | SUBTOTAL DO ITEM - 12.1.2 |  |  |  |  | 55738.48 |  |  |  |  | 12 | 1 | 2 | 0 | $S$462 | $W$462 | $T$464
[13 empty] | 12 | 1 | 2 | 0 | $S$462 | $W$462 | $T$464
|  |  | SUBTOTAL DO ITEM - 12.1 |  |  |  |  | 65818.37 |  |  |  |  | 12 | 1 | 2 | 0 | $S$462 | $W$462 | $T$464
[13 empty] | 12 | 1 | 2 | 0 | $S$462 | $W$462 | $T$464
|  |  | TOTAL DO ITEM - 12 |  |  |  |  | 65818.37 |  |  |  |  | 12 | 1 | 2 | 0 | $S$462 | $W$462 | $T$464
[7 empty] | 0 | [5 empty] | 12 | 1 | 2 | 0 | $S$462 | $W$462 | $T$464
13 |  |  | DEMOLIÇÃO - AMPLIAÇÃO 02 | [5 empty] | NIVEL 1 |  |  |  | 13 | 0 | 0 | 0 | $S$485 | $W$485 | $T$485 | 13 | DEMOLIÇÃO - AMPLIAÇÃO 02 | 6525.47
[13 empty] | 13 | 0 | 0 | 0 | $S$485 | $W$485 | $T$485
13.1 |  |  | DEMOLIÇÃO | [5 empty] | NIVEL 2 | NIVEL 2 |  |  | 13 | 1 | 0 | 0 | $S$485 | $W$485 | $T$487 | 13.1 | DEMOLIÇÃO | 6525.47
[13 empty] | 13 | 1 | 0 | 0 | $S$485 | $W$485 | $T$487
13.1.1 |  |  | DIVERSOS | [5 empty] | NIVEL 3 | NIVEL 3 | NIVEL 3 |  | 13 | 1 | 1 | 0 | $S$485 | $W$485 | $T$487
[13 empty] | 13 | 1 | 1 | 0 | $S$485 | $W$485 | $T$487
13.1.1.1 | SETOP | DEM-PIS-010 | DEMOLIÇÃO DE PISO CERÂMICO OU LADRILHO HIDRÁULICO, INCLUSIVE AFASTAMENTO | M2 | 61.84 | 12.21 | 16.02 | 990.67 | NIVEL 4 | NIVEL 4 | NIVEL 4 | NIVEL 4 | 13 | 1 | 1 | 1 | $S$485 | $W$485 | $T$487
13.1.1.2 | SINAPI | 97622 | DEMOLIÇÃO DE ALVENARIA DE BLOCO FURADO, DE FORMA MANUAL, SEM REAPROVEITAMENTO. AF_12/2017 | M3 | 54.5 | 42.71 | 56.06 | 3055.27 | NIVEL 4 | NIVEL 4 | NIVEL 4 | NIVEL 4 | 13 | 1 | 1 | 2 | $S$485 | $W$485 | $T$487
13.1.1.3 | SINAPI | 97663 | REMOÇÃO DE LOUÇAS, DE FORMA MANUAL, SEM REAPROVEITAMENTO. AF_12/2017 | UN | 11 | 9.39 | 12.32 | 135.52 | NIVEL 4 | NIVEL 4 | NIVEL 4 | NIVEL 4 | 13 | 1 | 1 | 3 | $S$485 | $W$485 | $T$487
13.1.1.4 | SETOP | DEM-POR-005 | REMOÇÃO DE PORTA OU JANELA INCLUSIVE MARCO E ALIZAR, INCLUSIVE AFASTAMENTO E EMPILHAMENTO | M2 | 16.4 | 10.32 | 13.54 | 222.05 | NIVEL 4 | NIVEL 4 | NIVEL 4 | NIVEL 4 | 13 | 1 | 1 | 4 | $S$485 | $W$485 | $T$487
13.1.1.5 | SINAPI | 97622 | DEMOLIÇÃO DE ALVENARIA DE BLOCO FURADO, DE FORMA MANUAL, SEM REAPROVEITAMENTO. AF_12/2017 | M3 | 4.9 | 42.71 | 56.06 | 274.69 | NIVEL 4 | NIVEL 4 | NIVEL 4 | NIVEL 4 | 13 | 1 | 1 | 5 | $S$485 | $W$485 | $T$487
13.1.1.6 | SETOP | DEM-DIV-005 | DEMOLIÇÃO DE DIVISÓRIA DE PEDRAS (MÁRMORE, GRANITO, ARDÓSIA, MARMORITE), INCLUSIVE AFASTAMENTO | M2 | 4.9 | 39.34 | 51.64 | 253.03 | NIVEL 4 | NIVEL 4 | NIVEL 4 | NIVEL 4 | 13 | 1 | 1 | 6 | $S$485 | $W$485 | $T$487
13.1.1.7 | SINAPI | 97633 | DEMOLIÇÃO DE REVESTIMENTO CERÂMICO, DE FORMA MANUAL, SEM REAPROVEITAMENTO. AF_12/2017 | M2 | 68.54 | 17.72 | 23.26 | 1594.24 | NIVEL 4 | NIVEL 4 | NIVEL 4 | NIVEL 4 | 13 | 1 | 1 | 7 | $S$485 | $W$485 | $T$487
[13 empty] | 13 | 1 | 1 | 0 | $S$485 | $W$485 | $T$487
|  |  | SUBTOTAL DO ITEM - 13.1.1 |  |  |  |  | 6525.47 |  |  |  |  | 13 | 1 | 1 | 0 | $S$485 | $W$485 | $T$487
[13 empty] | 13 | 1 | 1 | 0 | $S$485 | $W$485 | $T$487
|  |  | SUBTOTAL DO ITEM - 13.1 |  |  |  |  | 6525.47 |  |  |  |  | 13 | 1 | 1 | 0 | $S$485 | $W$485 | $T$487
[13 empty] | 13 | 1 | 1 | 0 | $S$485 | $W$485 | $T$487
|  |  | TOTAL DO ITEM - 13 |  |  |  |  | 6525.47 |  |  |  |  | 13 | 1 | 1 | 0 | $S$485 | $W$485 | $T$487
[7 empty] | 0 | [5 empty] | 13 | 1 | 1 | 0 | $S$485 | $W$485 | $T$487
14 |  |  | AMPLIAÇÃO 02 | [5 empty] | NIVEL 1 |  |  |  | 14 | 0 | 0 | 0 | $S$505 | $W$505 | $T$505 | 14 | AMPLIAÇÃO 02 | 833.28
[13 empty] | 14 | 0 | 0 | 0 | $S$505 | $W$505 | $T$505
14.1 |  |  | ANDAIME | [5 empty] | NIVEL 2 | NIVEL 2 |  |  | 14 | 1 | 0 | 0 | $S$505 | $W$505 | $T$507 | 14.1 | ANDAIME | 833.28
[13 empty] | 14 | 1 | 0 | 0 | $S$505 | $W$505 | $T$507
14.1.1 |  |  | INTERNO | [5 empty] | NIVEL 3 | NIVEL 3 | NIVEL 3 |  | 14 | 1 | 1 | 0 | $S$505 | $W$505 | $T$507
[13 empty] | 14 | 1 | 1 | 0 | $S$505 | $W$505 | $T$507
14.1.1.1 | SETOP | AND-FOR-005 | CONSTRUÇÃO/MONTAGEM E DESMONTAGEM DE ANDAIME PARA REVESTIMENTO INTERNO DE FORROS | M2 | 62.56 | 9.08 | 11.91 | 745.08 | NIVEL 4 | NIVEL 4 | NIVEL 4 | NIVEL 4 | 14 | 1 | 1 | 1 | $S$505 | $W$505 | $T$507
14.1.1.2 | SETOP | ED-14397 | FORNECIMENTO DE ANDAIME EM CAVALETE METÁLICO PARA ALVENARIA, COM REAPROVEITAMENTO, INCLUSIVE MONTAGEM/DESMONTAGEM | M2 | 62.56 | 1.08 | 1.41 | 88.2 | NIVEL 4 | NIVEL 4 | NIVEL 4 | NIVEL 4 | 14 | 1 | 1 | 2 | $S$505 | $W$505 | $T$507
[13 empty] | 14 | 1 | 1 | 0 | $S$505 | $W$505 | $T$507
|  |  | SUBTOTAL DO ITEM - 14.1 |  |  |  |  | 833.28 |  |  |  |  | 14 | 1 | 1 | 0 | $S$505 | $W$505 | $T$507
[13 empty] | 14 | 1 | 1 | 0 | $S$505 | $W$505 | $T$507
|  |  | TOTAL DO ITEM - 14 |  |  |  |  | 833.28 |  |  |  |  | 14 | 1 | 1 | 0 | $S$505 | $W$505 | $T$507
[7 empty] | 0 | [5 empty] | 14 | 1 | 1 | 0 | $S$505 | $W$505 | $T$507
15 |  |  | ARQUITETÔNICO - AMPLIAÇÃO 02 | [5 empty] | NIVEL 1 |  |  |  | 15 | 0 | 0 | 0 | $S$518 | $W$518 | $T$518 | 15 | ARQUITETÔNICO - AMPLIAÇÃO 02 | 87762.42
[13 empty] | 15 | 0 | 0 | 0 | $S$518 | $W$518 | $T$518
15.1 |  |  | AMPLIAÇÃO 02 | [5 empty] | NIVEL 2 | NIVEL 2 |  |  | 15 | 1 | 0 | 0 | $S$518 | $W$518 | $T$520 | 15.1 | AMPLIAÇÃO 02 | 87762.42
[13 empty] | 15 | 1 | 0 | 0 | $S$518 | $W$518 | $T$520
15.1.1 |  |  | ALVENARIA INTERNA | [5 empty] | NIVEL 3 | NIVEL 3 | NIVEL 3 |  | 15 | 1 | 1 | 0 | $S$518 | $W$518 | $T$520
[13 empty] | 15 | 1 | 1 | 0 | $S$518 | $W$518 | $T$520
15.1.1.1 | SINAPI | 103324 | ALVENARIA DE VEDAÇÃO DE BLOCOS CERÂMICOS FURADOS NA VERTICAL DE 14X19X39 CM (ESPESSURA 14 CM) E ARGAMASSA DE ASSENTAMENTO COM PREPARO EM BETONEIRA. AF_12/2021 | M2 | 4.69 | 67.68 | 88.84 | 416.65 | NIVEL 4 | NIVEL 4 | NIVEL 4 | NIVEL 4 | 15 | 1 | 1 | 1 | $S$518 | $W$518 | $T$520
[13 empty] | 15 | 1 | 1 | 0 | $S$518 | $W$518 | $T$520
|  |  | SUBTOTAL DO ITEM - 15.1.1 |  |  |  |  | 416.65 |  |  |  |  | 15 | 1 | 1 | 0 | $S$518 | $W$518 | $T$520
[13 empty] | 15 | 1 | 1 | 0 | $S$518 | $W$518 | $T$520
15.1.2 |  |  | PISOS | [5 empty] | NIVEL 3 | NIVEL 3 | NIVEL 3 |  | 15 | 1 | 2 | 0 | $S$518 | $W$518 | $T$520
[13 empty] | 15 | 1 | 2 | 0 | $S$518 | $W$518 | $T$520
15.1.2.1 | SETOP | PIS-CON-005 | CONTRAPISO DESEMPENADO COM ARGAMASSA, TRAÇO 1:3 (CIMENTO E AREIA), ESP. 20MM | M2 | 45.14 | 26.49 | 34.77 | 1569.51 | NIVEL 4 | NIVEL 4 | NIVEL 4 | NIVEL 4 | 15 | 1 | 2 | 1 | $S$518 | $W$518 | $T$520
15.1.2.2 | COMPOSIÇÃO | SRZ-EVC-500 | REVESTIMENTO COM CERÂMICA APLICADO EM PISO, ACABAMENTO ESMALTADO, AMBIENTE INTERNO, PADRÃO COMERCIAL, DIMENSÃO DA PEÇA (45X45CM), ASSENTAMENTO COM ARGAMASSA INDUSTRIALIZADA, INCLUSIVE REJUNTAMENTO - BASEADA EM SETOP (REV-CER-010) | M² | 49.83 | 79.99 | 105 | 5232.15 | NIVEL 4 | NIVEL 4 | NIVEL 4 | NIVEL 4 | 15 | 1 | 2 | 2 | $S$518 | $W$518 | $T$520
[13 empty] | 15 | 1 | 2 | 0 | $S$518 | $W$518 | $T$520
|  |  | SUBTOTAL DO ITEM - 15.1.2 |  |  |  |  | 6801.66 |  |  |  |  | 15 | 1 | 2 | 0 | $S$518 | $W$518 | $T$520
[13 empty] | 15 | 1 | 2 | 0 | $S$518 | $W$518 | $T$520
15.1.3 |  |  | REVESTIMENTOS INTERNO E EXTERNO | [5 empty] | NIVEL 3 | NIVEL 3 | NIVEL 3 |  | 15 | 1 | 3 | 0 | $S$518 | $W$518 | $T$520
[13 empty] | 15 | 1 | 3 | 0 | $S$518 | $W$518 | $T$520
15.1.3.1 | SETOP | REV-CHA-005 | CHAPISCO COM ARGAMASSA, TRAÇO 1:3 (CIMENTO E AREIA), ESP. 5MM, APLICADO EM ALVENARIA/ESTRUTURA DE CONCRETO COM COLHER, PREPARO MECÂNICO | M2 | 18.986 | 6.79 | 8.91 | 169.16 | NIVEL 4 | NIVEL 4 | NIVEL 4 | NIVEL 4 | 15 | 1 | 3 | 1 | $S$518 | $W$518 | $T$520
15.1.3.2 | SETOP | REV-REB-015 | REBOCO COM ARGAMASSA, TRAÇO 1:2:8 (CIMENTO, CAL E AREIA), ESP. 20MM, APLICAÇÃO MANUAL, PREPARO MECÂNICO | M2 | 18.986 | 25.06 | 32.89 | 624.44 | NIVEL 4 | NIVEL 4 | NIVEL 4 | NIVEL 4 | 15 | 1 | 3 | 2 | $S$518 | $W$518 | $T$520
15.1.3.3 | SETOP | REV-CHA-005 | CHAPISCO COM ARGAMASSA, TRAÇO 1:3 (CIMENTO E AREIA), ESP. 5MM, APLICADO EM ALVENARIA/ESTRUTURA DE CONCRETO COM COLHER, PREPARO MECÂNICO | M2 | 14.3968 | 6.79 | 8.91 | 128.27 | NIVEL 4 | NIVEL 4 | NIVEL 4 | NIVEL 4 | 15 | 1 | 3 | 3 | $S$518 | $W$518 | $T$520
15.1.3.4 | SETOP | REV-EMB-005 | EMBOÇO COM ARGAMASSA, TRAÇO 1:6 (CIMENTO E AREIA), ESP. 20MM, APLICAÇÃO MANUAL, PREPARO MECÂNICO | M2 | 14.3968 | 24.48 | 32.13 | 462.56 | NIVEL 4 | NIVEL 4 | NIVEL 4 | NIVEL 4 | 15 | 1 | 3 | 4 | $S$518 | $W$518 | $T$520
15.1.3.5 | SINAPI | 88485 | APLICAÇÃO DE FUNDO SELADOR ACRÍLICO EM PAREDES, UMA DEMÃO. AF_06/2014 | M2 | 189.826 | 2.68 | 3.51 | 666.28 | NIVEL 4 | NIVEL 4 | NIVEL 4 | NIVEL 4 | 15 | 1 | 3 | 5 | $S$518 | $W$518 | $T$520
15.1.3.6 | SINAPI | 88489 | APLICAÇÃO MANUAL DE PINTURA COM TINTA LÁTEX ACRÍLICA EM PAREDES, DUAS DEMÃOS. AF_06/2014 | M2 | 189.826 | 12.2 | 16.01 | 3039.11 | NIVEL 4 | NIVEL 4 | NIVEL 4 | NIVEL 4 | 15 | 1 | 3 | 6 | $S$518 | $W$518 | $T$520
15.1.3.7 | SETOP | ROD-CER-005 | RODAPÉ COM REVESTIMENTO EM CERÂMICA ESMALTADA COMERCIAL, ALTURA 10CM, PEI IV, ASSENTAMENTO COM ARGAMASSA INDUSTRIALIZADA, INCLUSIVE REJUNTAMENTO | M | 22.9 | 10.35 | 13.58 | 310.98 | NIVEL 4 | NIVEL 4 | NIVEL 4 | NIVEL 4 | 15 | 1 | 3 | 7 | $S$518 | $W$518 | $T$520
15.1.3.8 | COMPOSIÇÃO | SRZ-EVC-501 | REVESTIMENTO CERÂMICO ESMALTADO EM PASTILHA DE 10X10CM, COR: BRANCO. - BASEADA EM SETOP (REV-PAS-005) | M² | 143.5168 | 179.07 | 235.06 | 33735.05 | NIVEL 4 | NIVEL 4 | NIVEL 4 | NIVEL 4 | 15 | 1 | 3 | 8 | $S$518 | $W$518 | $T$520
[13 empty] | 15 | 1 | 3 | 0 | $S$518 | $W$518 | $T$520
|  |  | SUBTOTAL DO ITEM - 15.1.3 |  |  |  |  | 39135.85 |  |  |  |  | 15 | 1 | 3 | 0 | $S$518 | $W$518 | $T$520
[13 empty] | 15 | 1 | 3 | 0 | $S$518 | $W$518 | $T$520
15.1.4 |  |  | EDIFICAÇÃO INTERNA | [5 empty] | NIVEL 3 | NIVEL 3 | NIVEL 3 |  | 15 | 1 | 4 | 0 | $S$518 | $W$518 | $T$520
[13 empty] | 15 | 1 | 4 | 0 | $S$518 | $W$518 | $T$520
15.1.4.1 | SINAPI | 96109 | FORRO EM PLACAS DE GESSO, PARA AMBIENTES RESIDENCIAIS. AF_05/2017_P | M2 | 63.56 | 38.32 | 50.3 | 3197.06 | NIVEL 4 | NIVEL 4 | NIVEL 4 | NIVEL 4 | 15 | 1 | 4 | 1 | $S$518 | $W$518 | $T$520
15.1.4.2 | SINAPI | 88494 | APLICAÇÃO E LIXAMENTO DE MASSA LÁTEX EM TETO, UMA DEMÃO. AF_06/2014 | M2 | 63.56 | 18.74 | 24.59 | 1562.94 | NIVEL 4 | NIVEL 4 | NIVEL 4 | NIVEL 4 | 15 | 1 | 4 | 2 | $S$518 | $W$518 | $T$520
15.1.4.3 | SINAPI | 88488 | APLICAÇÃO MANUAL DE PINTURA COM TINTA LÁTEX ACRÍLICA EM TETO, DUAS DEMÃOS. AF_06/2014 | M2 | 63.56 | 13.86 | 18.19 | 1156.15 | NIVEL 4 | NIVEL 4 | NIVEL 4 | NIVEL 4 | 15 | 1 | 4 | 3 | $S$518 | $W$518 | $T$520
15.1.4.4 | SETOP | DIV-PED-015 | DIVISÓRIA EM GRANITO CINZA ANDORINHA E = 3 CM, INCLUSIVE FERRAGENS EM LATÃO CROMADO | M2 | 29.556 | 555.9 | 729.72 | 21567.6 | NIVEL 4 | NIVEL 4 | NIVEL 4 | NIVEL 4 | 15 | 1 | 4 | 4 | $S$518 | $W$518 | $T$520
15.1.4.5 | COMPOSIÇÃO | SRZ-EVC-504 | BANCADA EM GRANITO, COR CINZA ANDORINHA, ESP. 2CM, ACABAMENTO POLIDO, APOIADA EM CONSOLE DE METALON (50X30)MM, EXCLUSIVE RODABANCA/FRONTÃO, TESTEIRA/FAIXA, FURO EM BANCADA, CUBA METÁLICA, VÁLVULA, SIFÃO, TORNEIRA E ENGATE FLEXÍVEL - BASEADA EM SETOP (ED-21631) | M² | 4.86 | 499.26 | 655.37 | 3185.09 | NIVEL 4 | NIVEL 4 | NIVEL 4 | NIVEL 4 | 15 | 1 | 4 | 5 | $S$518 | $W$518 | $T$520
15.1.4.6 | SETOP | SOL-GRA-005 | SOLEIRA DE GRANITO CINZA ANDORINHA E = 2 CM | M2 | 4.1 | 255.45 | 335.32 | 1374.81 | NIVEL 4 | NIVEL 4 | NIVEL 4 | NIVEL 4 | 15 | 1 | 4 | 6 | $S$518 | $W$518 | $T$520
15.1.4.7 | SETOP | PEI-GRA-005 | PEITORIL DE GRANITO CINZA ANDORINHA E = 2 CM | M2 | 2.7216 | 209.31 | 274.76 | 747.78 | NIVEL 4 | NIVEL 4 | NIVEL 4 | NIVEL 4 | 15 | 1 | 4 | 7 | $S$518 | $W$518 | $T$520
15.1.4.8 | COMPOSIÇÃO | SRZ-EVC-507 | GRELHA COM CALHA E CESTO COLETOR PARA PISO EM AÇO INOXIDÁVEL, LARGURA DE 15 CM - BASEADA EM CPOS (49.06.550) | M | 0.045 | 966.09 | 1268.18 | 57.06 | NIVEL 4 | NIVEL 4 | NIVEL 4 | NIVEL 4 | 15 | 1 | 4 | 8 | $S$518 | $W$518 | $T$520
15.1.4.9 | SETOP | ACE-PAP-025 | PAPELEIRA PLASTICA TIPO DISPENSER PARA PAPEL HIGIENICO ROLAO | U | 3 | 54 | 70.88 | 212.64 | NIVEL 4 | NIVEL 4 | NIVEL 4 | NIVEL 4 | 15 | 1 | 4 | 9 | $S$518 | $W$518 | $T$520
15.1.4.10 | SETOP | ACE-PAP-020 | DISPENSER EM PLÁSTICO PARA PAPEL TOALHA 2 OU 3 FOLHAS | U | 3 | 55.23 | 72.5 | 217.5 | NIVEL 4 | NIVEL 4 | NIVEL 4 | NIVEL 4 | 15 | 1 | 4 | 10 | $S$518 | $W$518 | $T$520
15.1.4.11 | SETOP | ACE-SAB-030 | SABONETEIRA PLASTICA TIPO DISPENSER PARA SABONETE LIQUIDO COM RESERVATORIO 1500 ML | U | 3 | 63.28 | 83.06 | 249.18 | NIVEL 4 | NIVEL 4 | NIVEL 4 | NIVEL 4 | 15 | 1 | 4 | 11 | $S$518 | $W$518 | $T$520
15.1.4.12 | SETOP | VID-ESP-005 | ESPELHO (60X90CM) ESP.4MM INCLUSIVE FIXAÇÃO COM PARAFUSO FINESSON - FORNECIMENTO E INSTALAÇÃO | UN | 3 | 204.04 | 267.84 | 803.52 | NIVEL 4 | NIVEL 4 | NIVEL 4 | NIVEL 4 | 15 | 1 | 4 | 12 | $S$518 | $W$518 | $T$520
[13 empty] | 15 | 1 | 4 | 0 | $S$518 | $W$518 | $T$520
|  |  | SUBTOTAL DO ITEM - 15.1.4 |  |  |  |  | 34331.33 |  |  |  |  | 15 | 1 | 4 | 0 | $S$518 | $W$518 | $T$520
[13 empty] | 15 | 1 | 4 | 0 | $S$518 | $W$518 | $T$520
15.1.5 |  |  | COBERTURA | [5 empty] | NIVEL 3 | NIVEL 3 | NIVEL 3 |  | 15 | 1 | 5 | 0 | $S$518 | $W$518 | $T$520
[13 empty] | 15 | 1 | 5 | 0 | $S$518 | $W$518 | $T$520
15.1.5.1 | SINAPI | 94231 | RUFO EM CHAPA DE AÇO GALVANIZADO NÚMERO 24, CORTE DE 25 CM, INCLUSO TRANSPORTE VERTICAL. AF_07/2019 | M | 24.43 | 63.58 | 83.46 | 2038.92 | NIVEL 4 | NIVEL 4 | NIVEL 4 | NIVEL 4 | 15 | 1 | 5 | 1 | $S$518 | $W$518 | $T$520
15.1.5.2 | SINAPI | 94227 | CALHA EM CHAPA DE AÇO GALVANIZADO NÚMERO 24, DESENVOLVIMENTO DE 33 CM, INCLUSO TRANSPORTE VERTICAL. AF_07/2019 | M | 15.25 | 81.82 | 107.4 | 1637.85 | NIVEL 4 | NIVEL 4 | NIVEL 4 | NIVEL 4 | 15 | 1 | 5 | 2 | $S$518 | $W$518 | $T$520
15.1.5.3 | SINAPI | 101966 | CHAPIM SOBRE MUROS LINEARES, EM GRANITO OU MÁRMORE, L = 25 CM, ASSENTADO COM ARGAMASSA 1:6 COM ADITIVO. AF_11/2020 | M | 24.43 | 106.03 | 139.18 | 3400.16 | NIVEL 4 | NIVEL 4 | NIVEL 4 | NIVEL 4 | 15 | 1 | 5 | 3 | $S$518 | $W$518 | $T$520
[13 empty] | 15 | 1 | 5 | 0 | $S$518 | $W$518 | $T$520
|  |  | SUBTOTAL DO ITEM - 15.1.5 |  |  |  |  | 7076.93 |  |  |  |  | 15 | 1 | 5 | 0 | $S$518 | $W$518 | $T$520
[13 empty] | 15 | 1 | 5 | 0 | $S$518 | $W$518 | $T$520
|  |  | SUBTOTAL DO ITEM - 15.1 |  |  |  |  | 87762.42 |  |  |  |  | 15 | 1 | 5 | 0 | $S$518 | $W$518 | $T$520
[13 empty] | 15 | 1 | 5 | 0 | $S$518 | $W$518 | $T$520
|  |  | TOTAL DO ITEM - 15 |  |  |  |  | 87762.42 |  |  |  |  | 15 | 1 | 5 | 0 | $S$518 | $W$518 | $T$520
[7 empty] | 0 | [5 empty] | 15 | 1 | 5 | 0 | $S$518 | $W$518 | $T$520
16 |  |  | AMPLIAÇÃO 02 - ESQUADRIAS | [5 empty] | NIVEL 1 |  |  |  | 16 | 0 | 0 | 0 | $S$577 | $W$577 | $T$577 | 16 | AMPLIAÇÃO 02 - ESQUADRIAS | 26871.1
[13 empty] | 16 | 0 | 0 | 0 | $S$577 | $W$577 | $T$577
16.1 |  |  | AMPLIAÇÃO 02 | [5 empty] | NIVEL 2 | NIVEL 2 |  |  | 16 | 1 | 0 | 0 | $S$577 | $W$577 | $T$579 | 16.1 | AMPLIAÇÃO 02 | 26871.1
[13 empty] | 16 | 1 | 0 | 0 | $S$577 | $W$577 | $T$579
16.1.1 |  |  | PORTAS | [5 empty] | NIVEL 3 | NIVEL 3 | NIVEL 3 |  | 16 | 1 | 1 | 0 | $S$577 | $W$577 | $T$579
[13 empty] | 16 | 1 | 1 | 0 | $S$577 | $W$577 | $T$579
16.1.1.1 | COMPOSIÇÃO | SRZ-EVC-508 | PORTA DE BOX EM ALUMINIO ANODIZADO - BASEADA EM SBC (112410) | M² | 3.84 | 776.72 | 1019.6 | 3915.26 | NIVEL 4 | NIVEL 4 | NIVEL 4 | NIVEL 4 | 16 | 1 | 1 | 1 | $S$577 | $W$577 | $T$579
16.1.1.2 | COMPOSIÇÃO | SRZ-EVC-509 | PORTA EM ALUMÍNIO DE ABRIR TIPO VENEZIANA COM GUARNIÇÃO, FIXAÇÃO COM PARAFUSOS - FORNECIMENTO E INSTALAÇÃO. AF_12/2019 - BASEADA EM SINAPI (91341) | M² | 6.3 | 664.78 | 872.65 | 5497.69 | NIVEL 4 | NIVEL 4 | NIVEL 4 | NIVEL 4 | 16 | 1 | 1 | 2 | $S$577 | $W$577 | $T$579
[13 empty] | 16 | 1 | 1 | 0 | $S$577 | $W$577 | $T$579
|  |  | SUBTOTAL DO ITEM - 16.1.1 |  |  |  |  | 9412.95 |  |  |  |  | 16 | 1 | 1 | 0 | $S$577 | $W$577 | $T$579
[13 empty] | 16 | 1 | 1 | 0 | $S$577 | $W$577 | $T$579
16.1.2 |  |  | JANELAS | [5 empty] | NIVEL 3 | NIVEL 3 | NIVEL 3 |  | 16 | 1 | 2 | 0 | $S$577 | $W$577 | $T$579
[13 empty] | 16 | 1 | 2 | 0 | $S$577 | $W$577 | $T$579
16.1.2.1 | COMPOSIÇÃO | SRZ-EVC-530 | JANELA TIPO MAXIM-AR PARA VIDRO EM ALUMÍNIO ANODIZADO NATURAL, LINHA 25, COMPLETA, INCL. PUXADOR COM TRANCA, CAIXILHO, ALIZAR E CONTRAMARCO, VIDRO, GRADIL - REF. IOPES 071703 | M² | 10.08 | 1319.39 | 1731.96 | 17458.15 | NIVEL 4 | NIVEL 4 | NIVEL 4 | NIVEL 4 | 16 | 1 | 2 | 1 | $S$577 | $W$577 | $T$579
[13 empty] | 16 | 1 | 2 | 0 | $S$577 | $W$577 | $T$579
|  |  | SUBTOTAL DO ITEM - 16.1.2 |  |  |  |  | 17458.15 |  |  |  |  | 16 | 1 | 2 | 0 | $S$577 | $W$577 | $T$579
[13 empty] | 16 | 1 | 2 | 0 | $S$577 | $W$577 | $T$579
|  |  | SUBTOTAL DO ITEM - 16.1 |  |  |  |  | 26871.1 |  |  |  |  | 16 | 1 | 2 | 0 | $S$577 | $W$577 | $T$579
[13 empty] | 16 | 1 | 2 | 0 | $S$577 | $W$577 | $T$579
|  |  | TOTAL DO ITEM - 16 |  |  |  |  | 26871.1 |  |  |  |  | 16 | 1 | 2 | 0 | $S$577 | $W$577 | $T$579
[7 empty] | 0 | [5 empty] | 16 | 1 | 2 | 0 | $S$577 | $W$577 | $T$579
17 |  |  | ÁREA EXTERNA | [5 empty] | NIVEL 1 |  |  |  | 17 | 0 | 0 | 0 | $S$598 | $W$598 | $T$598 | 17 | ÁREA EXTERNA | 583332.89
[13 empty] | 17 | 0 | 0 | 0 | $S$598 | $W$598 | $T$598
17.1 |  |  | ÁREA EXTERNA | [5 empty] | NIVEL 2 | NIVEL 2 |  |  | 17 | 1 | 0 | 0 | $S$598 | $W$598 | $T$600 | 17.1 | ÁREA EXTERNA | 583332.89
[13 empty] | 17 | 1 | 0 | 0 | $S$598 | $W$598 | $T$600
17.1.1 |  |  | ALAMBRADO | [5 empty] | NIVEL 3 | NIVEL 3 | NIVEL 3 |  | 17 | 1 | 1 | 0 | $S$598 | $W$598 | $T$600
[13 empty] | 17 | 1 | 1 | 0 | $S$598 | $W$598 | $T$600
17.1.1.1 | COMPOSIÇÃO | SRZ-EVC-520 | ALAMBRADO PARA QUADRA POLIESPORTIVA, ESTRUTURADO POR TUBOS DE ACO GALVANIZADO, (MONTANTES COM DIAMETRO 4", TRAVESSAS E ESCORAS COM DIÂMETRO 1 ¼), COM TELA DE ARAME GALVANIZADO, FIO 14 BWG E MALHA QUADRADA 5X5CM (EXCETO MURETA). AF_03/2021 - BASEADA EM SINAPI (102362) | M² | 1140 | 379.21 | 497.78 | 567469.2 | NIVEL 4 | NIVEL 4 | NIVEL 4 | NIVEL 4 | 17 | 1 | 1 | 1 | $S$598 | $W$598 | $T$600
[13 empty] | 17 | 1 | 1 | 0 | $S$598 | $W$598 | $T$600
|  |  | SUBTOTAL DO ITEM - 17.1.1 |  |  |  |  | 567469.2 |  |  |  |  | 17 | 1 | 1 | 0 | $S$598 | $W$598 | $T$600
[13 empty] | 17 | 1 | 1 | 0 | $S$598 | $W$598 | $T$600
17.1.2 |  |  | TRAVE - GOL | [5 empty] | NIVEL 3 | NIVEL 3 | NIVEL 3 |  | 17 | 1 | 2 | 0 | $S$598 | $W$598 | $T$600
[13 empty] | 17 | 1 | 2 | 0 | $S$598 | $W$598 | $T$600
17.1.2.1 | SETOP | EQP-ESP-005 | TRAVE DE GOL EM TUBO GALVANIZADO PARA QUADRA, INCLUSIVE REDE E PINTURA | U | 2 | 2900.55 | 3807.55 | 7615.1 | NIVEL 4 | NIVEL 4 | NIVEL 4 | NIVEL 4 | 17 | 1 | 2 | 1 | $S$598 | $W$598 | $T$600
17.1.2.2 | COMPOSIÇÃO | SRZ-EVC-516 | REMOÇÃO DE TRAVE, REDE DE GOL SEM REAPROVEITAMENTO | UN | 2 | 32.42 | 42.55 | 85.1 | NIVEL 4 | NIVEL 4 | NIVEL 4 | NIVEL 4 | 17 | 1 | 2 | 2 | $S$598 | $W$598 | $T$600
[13 empty] | 17 | 1 | 2 | 0 | $S$598 | $W$598 | $T$600
|  |  | SUBTOTAL DO ITEM - 17.1.2 |  |  |  |  | 7700.2 |  |  |  |  | 17 | 1 | 2 | 0 | $S$598 | $W$598 | $T$600
[13 empty] | 17 | 1 | 2 | 0 | $S$598 | $W$598 | $T$600
17.1.3 |  |  | CORRIMÃO | [5 empty] | NIVEL 3 | NIVEL 3 | NIVEL 3 |  | 17 | 1 | 3 | 0 | $S$598 | $W$598 | $T$600
[13 empty] | 17 | 1 | 3 | 0 | $S$598 | $W$598 | $T$600
17.1.3.1 | COMPOSIÇÃO | SRZ-EVC-517 | GUARDA CORPO METÁLICO COMPOSTO POR BARRAS DE SEÇÃO CIRCULAR DIÂMETROS 1 1/2" E CORRIMÃO METÁLICO DUPLO COMPOSTO POR BARRA DE SEÇÃO CIRCULAR DIÂMETROS 1 1/2" - BASEADA EM CGN-366 | M | 5.4 | 430.71 | 565.39 | 3053.1 | NIVEL 4 | NIVEL 4 | NIVEL 4 | NIVEL 4 | 17 | 1 | 3 | 1 | $S$598 | $W$598 | $T$600
17.1.3.2 | SETOP | SER-COR-007 | CORRIMÃO DUPLO EM TUBO GALVANIZADO DIN 2440, D = 1 1/2" - FIXADO EM ALVENARIA | M | 32.02 | 110.03 | 144.43 | 4624.64 | NIVEL 4 | NIVEL 4 | NIVEL 4 | NIVEL 4 | 17 | 1 | 3 | 2 | $S$598 | $W$598 | $T$600
[13 empty] | 17 | 1 | 3 | 0 | $S$598 | $W$598 | $T$600
|  |  | SUBTOTAL DO ITEM - 17.1.3 |  |  |  |  | 7677.74 |  |  |  |  | 17 | 1 | 3 | 0 | $S$598 | $W$598 | $T$600
[13 empty] | 17 | 1 | 3 | 0 | $S$598 | $W$598 | $T$600
17.1.4 |  |  | RAMPA | [5 empty] | NIVEL 3 | NIVEL 3 | NIVEL 3 |  | 17 | 1 | 4 | 0 | $S$598 | $W$598 | $T$600
[13 empty] | 17 | 1 | 4 | 0 | $S$598 | $W$598 | $T$600
17.1.4.1 | SETOP | URB-RAM-005 | RAMPA PARA ACESSO DE DEFICIENTE, EM CONCRETO SIMPLES FCK = 25 MPA, DESEMPENADA, COM PINTURA INDICATIVA, 02 DEMÃOS | U | 1 | 313.53 | 411.57 | 411.57 | NIVEL 4 | NIVEL 4 | NIVEL 4 | NIVEL 4 | 17 | 1 | 4 | 1 | $S$598 | $W$598 | $T$600
17.1.4.2 | SINAPI | 97113 | APLICAÇÃO DE LONA PLÁSTICA PARA EXECUÇÃO DE PAVIMENTOS DE CONCRETO. AF_11/2017 | M2 | 25.85 | 2.19 | 2.87 | 74.18 | NIVEL 4 | NIVEL 4 | NIVEL 4 | NIVEL 4 | 17 | 1 | 4 | 2 | $S$598 | $W$598 | $T$600
[13 empty] | 17 | 1 | 4 | 0 | $S$598 | $W$598 | $T$600
|  |  | SUBTOTAL DO ITEM - 17.1.4 |  |  |  |  | 485.75 |  |  |  |  | 17 | 1 | 4 | 0 | $S$598 | $W$598 | $T$600
[13 empty] | 17 | 1 | 4 | 0 | $S$598 | $W$598 | $T$600
|  |  | SUBTOTAL DO ITEM - 17.1 |  |  |  |  | 583332.89 |  |  |  |  | 17 | 1 | 4 | 0 | $S$598 | $W$598 | $T$600
[13 empty] | 17 | 1 | 4 | 0 | $S$598 | $W$598 | $T$600
|  |  | TOTAL DO ITEM - 17 |  |  |  |  | 583332.89 |  |  |  |  | 17 | 1 | 4 | 0 | $S$598 | $W$598 | $T$600
[7 empty] | 0 | [5 empty] | 17 | 1 | 4 | 0 | $S$598 | $W$598 | $T$600
18 |  |  | LIMPEZA FINAL | [5 empty] | NIVEL 1 |  |  |  | 18 | 0 | 0 | 0 | $S$633 | $W$633 | $T$633 | 18 | LIMPEZA FINAL | 1017.2
[13 empty] | 18 | 0 | 0 | 0 | $S$633 | $W$633 | $T$633
18.1 |  |  | LIMPEZA FINAL | [5 empty] | NIVEL 2 | NIVEL 2 |  |  | 18 | 1 | 0 | 0 | $S$633 | $W$633 | $T$635 | 18.1 | LIMPEZA FINAL | 1017.2
[13 empty] | 18 | 1 | 0 | 0 | $S$633 | $W$633 | $T$635
18.1.1 |  |  | LIMPEZA FINAL | [5 empty] | NIVEL 3 | NIVEL 3 | NIVEL 3 |  | 18 | 1 | 1 | 0 | $S$633 | $W$633 | $T$635
[13 empty] | 18 | 1 | 1 | 0 | $S$633 | $W$633 | $T$635
18.1.1.1 | SETOP | LIM-GER-005 | LIMPEZA FINAL PARA ENTREGA DA OBRA | M2 | 150.03 | 5.17 | 6.78 | 1017.2 | NIVEL 4 | NIVEL 4 | NIVEL 4 | NIVEL 4 | 18 | 1 | 1 | 1 | $S$633 | $W$633 | $T$635
[13 empty] | 18 | 1 | 1 | 0 | $S$633 | $W$633 | $T$635
|  |  | SUBTOTAL DO ITEM - 18.1.1 |  |  |  |  | 1017.2 |  |  |  |  | 18 | 1 | 1 | 0 | $S$633 | $W$633 | $T$635
[13 empty] | 18 | 1 | 1 | 0 | $S$633 | $W$633 | $T$635
|  |  | SUBTOTAL DO ITEM - 18.1 |  |  |  |  | 1017.2 |  |  |  |  | 18 | 1 | 1 | 0 | $S$633 | $W$633 | $T$635
[13 empty] | 18 | 1 | 1 | 0 | $S$633 | $W$633 | $T$635
|  |  | TOTAL DO ITEM - 18 |  |  |  |  | 1017.2 |  |  |  |  | 18 | 1 | 1 | 0 | $S$633 | $W$633 | $T$635
[7 empty] | 0 | [5 empty] | 18 | 1 | 1 | 0 | $S$633 | $W$633 | $T$635
|  |  | TOTAL DO ORÇAMENTO |  |  |  |  | 1332227.142 |  |  |  |  | 18 | 1 | 1 | 0 | $S$633 | $W$633 | $T$635
[13 empty] | 18 | 1 | 1 | 0 | $S$633 | $W$633 | $T$635
[13 empty] | 18 | 1 | 1 | 0 | $S$633 | $W$633 | $T$635
[13 empty] | 18 | 1 | 1 | 0 | $S$633 | $W$633 | $T$635
[13 empty] | 18 | 1 | 1 | 0 | $S$633 | $W$633 | $T$635